## 12204月06日10时19分
12204月06日10时19分
name | 长度 | 尺寸 | 系统类型
标准 [8330582] |  | 320x250-250x200-250x160 | EAD-排风系统
镀锌管+焊接管+无缝管+螺旋管（空调水管） [8348122] | 6545.94 | 150ø | CHWS-冷冻水供水管
热浸镀锌钢板 - T型三通 - 法兰 [8330078] | 1890.60 | 320x160 | EAD-排风系统
标准 [8335498] |  | 400x250-400x250 | EAD-排风系统
热浸镀锌钢板 - T型三通 - 法兰 [8330152] | 4350.90 | 250x120 | EAD-排风系统
热浸镀锌钢板 - T型三通 - 法兰 [8330242] | 2175.00 | 250x120 | EAD-排风系统
不锈钢板 - T型三通 - 法兰 [8336950] | 1896.30 | 1000x320 | SED-排烟系统
热浸镀锌钢板 - T型三通 - 法兰 [8327426] | 3459.10 | 250x200 | FAD-新风系统
热浸镀锌钢板 - T型三通 - 法兰 [8322866] | 10124.64 | 250x160 | FAD-新风系统
不锈钢板 - T型三通 - 法兰 [8336888] | 2286.80 | 800x320 | SED-排烟系统
标准 [8341012] |  | 320x160-320x160 | EAD-排风系统
镀锌管+焊接管+无缝管+螺旋管（空调水管） [8348051] | 33043.03 | 100ø | CHWS-冷冻水供水管
热浸镀锌钢板 - T型三通 - 法兰 [8333241] | 515.20 | 400x200 | EAD-排风系统
镀锌管+焊接管+无缝管+螺旋管（空调水管） [8349323] | 5899.00 | 125ø | CHWS-冷冻水供水管
镀锌管+焊接管+无缝管+螺旋管（空调水管） [8351640] | 5112.78 | 25ø | CHWS-冷冻水供水管
热浸镀锌钢板 - T型三通 - 法兰 [8319338] | 2309.60 | 200x120 | FAD-新风系统
镀锌管+焊接管+无缝管+螺旋管（空调水管） [8351287] | 8868.00 | 32ø | CD-冷凝水管
标准 [8330476] |  | 400x320-400x320 | EAD-排风系统
标准 [8337129] |  | 1000x500-1000x500 | SED-排烟系统
标准 [8347925] |  | 80ø-80ø-80ø | CHWS-冷冻水供水管
标准 [8319600] |  | 200x120-160x120-160x120 | FAD-新风系统
标准 [8347964] |  | 65ø-65ø | CHWR-冷冻水回水管
热浸镀锌钢板 - T型三通 - 法兰 [8319442] | 10109.20 | 800x1000 | FAD-新风系统
标准 [8337783] |  | 2000x500-1600x400 | SED-排烟系统
热浸镀锌钢板 - T型三通 - 法兰 [8354004] | 1369.99 | 250x150 | EAD-排风系统
标准 [8337255] |  | 650x650-800x320 | SED-排烟系统
标准 [8353560]
热浸镀锌钢板 - T型三通 - 法兰 [8319462] | 3183.80 | 800x320 | FAD-新风系统
热浸镀锌钢板 - T型三通 - 法兰 [8354922] | 2102.15 | 250x160 | EAD-排风系统
镀锌管+焊接管+无缝管+螺旋管（空调水管） [8348643] | 4303.81 | 80ø | CHWR-冷冻水回水管
镀锌管+焊接管+无缝管+螺旋管（空调水管） [8350149] | 7820.00 | 32ø | CD-冷凝水管
标准 [8330446] |  | 200x160-200x120-200x120 | EAD-排风系统
标准 [8337089] |  | 1250x400-800x320-800x320 | SED-排烟系统
标准 [8338545] |  | 1250x400-1250x400-1000x500 | SED-排烟系统
不锈钢板 - T型三通 - 法兰 [8355503] | 1590.86 | 800x500 | SED-排烟系统
热浸镀锌钢板 - T型三通 - 法兰 [8330172] | 514.10 | 400x250 | EAD-排风系统
标准 [8330532] |  | 240x330-240x330 | EAD-排风系统
不锈钢板 - T型三通 - 法兰 [8336972] | 2775.60 | 1600x400 | SED-排烟系统
镀锌管+焊接管+无缝管+螺旋管（空调水管） [8350799] | 3572.12 | 65ø | CHWS-冷冻水供水管
标准 [8349889] |  | 50ø-50ø-40ø | CHWR-冷冻水回水管
标准 [8347972] | 89.00 | 80ø-65ø | CHWR-冷冻水回水管
标准 [8326174] |  | 800x320-800x250-500x200-120x120 | FAD-新风系统
标准 [8349161] |  | 125ø-125ø-65ø | CHWR-冷冻水回水管
镀锌管+焊接管+无缝管+螺旋管（空调水管） [8350807] | 7251.00 | 50ø | CHWS-冷冻水供水管
镀锌管+焊接管+无缝管+螺旋管（空调水管） [8347754] | 10791.93 | 125ø | CHWS-冷冻水供水管
热浸镀锌钢板 - T型三通 - 法兰 [8319408] | 1091.36 | 200x160 | FAD-新风系统
热浸镀锌钢板 - T型三通 - 法兰 [8329954] | 3480.00 | 250x160 | EAD-排风系统
标准 [8348128] |  | 150ø-150ø | CHWS-冷冻水供水管
标准 [8330622] |  | 400x250-320x120 | EAD-排风系统
标准 [8337785] |  | 2500x500-2000x500 | SED-排烟系统
热浸镀锌钢板 - T型三通 - 法兰 [8330126] | 1259.50 | 200x120 | EAD-排风系统
不锈钢板 - T型三通 - 法兰 [8336862] | 6796.70 | 800x320 | SED-排烟系统
热浸镀锌钢板 - T型三通 - 法兰 [8340306] | 2423.28 | 800x250 | SAD-送风系统
热浸镀锌钢板 - T型三通 - 法兰 [8323907] | 3451.00 | 320x200 | FAD-新风系统
标准 [8350173] |  | 50ø-50ø | CHWR-冷冻水回水管
不锈钢板 - T型三通 - 法兰 [8337016] | 5772.70 | 800x400 | SED-排烟系统
热浸镀锌钢板 - T型三通 - 法兰 [8329904] | 719.70 | 400x250 | EAD-排风系统
热浸镀锌钢板 - T型三通 - 法兰 [8330036] | 9873.80 | 200x160 | EAD-排风系统
标准 [8332096] |  | 250x200-250x160 | EAD-排风系统
标准 [8348089] |  | 150ø-150ø | CHWR-冷冻水回水管
不锈钢板 - T型三通 - 法兰 [8336908] | 2233.00 | 1250x400 | SED-排烟系统
不锈钢板 - T型三通 - 法兰 [8337074] | 1665.00 | 800x800 | SED-排烟系统
标准 [8349227] |  | 125ø-125ø | CHWR-冷冻水回水管
热浸镀锌钢板 - T型三通 - 法兰 [8339863] | 9429.53 | 800x500 | SAD-送风系统
镀锌管+焊接管+无缝管+螺旋管（空调水管） [8349709] | 953.83 | 50ø | CHWS-冷冻水供水管
热浸镀锌钢板 - T型三通 - 法兰 [8329972] | 12006.97 | 320x200 | EAD-排风系统
标准 [8337201] |  | 630x320-500x320 | SED-排烟系统
热浸镀锌钢板 - T型三通 - 法兰 [8352792] | 3779.29 | 320x200 | EAD-排风系统
不锈钢板 - T型三通 - 法兰 [8336826] | 2475.10 | 500x320 | SED-排烟系统
热浸镀锌钢板 - T型三通 - 法兰 [8340092] | 549.95 | 1200x1200 | SAD-送风系统
标准 [8351598] |  | 32ø-32ø | CHWR-冷冻水回水管
镀锌管+焊接管+无缝管+螺旋管（空调水管） [8351350] | 16846.40 | 100ø | CHWR-冷冻水回水管
热浸镀锌钢板 - T型三通 - 法兰 [8330344] | 2598.40 | 160x120 | EAD-排风系统
镀锌管+焊接管+无缝管+螺旋管（空调水管） [8349172] | 10499.36 | 125ø | CHWS-冷冻水供水管
镀锌管+焊接管+无缝管+螺旋管（空调水管） [8348227] | 3631.81 | 50ø | CHWS-冷冻水供水管
热浸镀锌钢板 - T型三通 - 法兰 [8330302] | 5737.08 | 500x500 | EAD-排风系统
标准 [8339087] |  | 1600x400-1600x400-500x320 | SED-排烟系统
热浸镀锌钢板 - T型三通 - 法兰 [8360842] | 1069.42 | 450x800 | SPD-加压送风系统
热浸镀锌钢板 - T型三通 - 法兰 [8329952] | 2786.40 | 250x160 | EAD-排风系统
标准 [8350115] |  | 50ø-50ø-50ø | CHWR-冷冻水回水管
热浸镀锌钢板 - T型三通 - 法兰 [8319302] | 3013.10 | 500x320 | FAD-新风系统
标准 [8333453] |  | 600x400-250x250 | EAD-排风系统
标准 [8339379] |  | 1000x320-500x320-630x320 | SED-排烟系统
镀锌管+焊接管+无缝管+螺旋管（空调水管） [8351615] | 5068.00 | 32ø | CHWS-冷冻水供水管
标准 [8321195] |  | 800x400-630x320-630x320 | FAD-新风系统
不锈钢板 - T型三通 - 法兰 [8337060] | 2742.50 | 1000x400 | SED-排烟系统
标准 [8351285] |  | 32ø-32ø | CD-冷凝水管
热浸镀锌钢板 - T型三通 - 法兰 [8330008] | 3268.80 | 250x200 | EAD-排风系统
标准 [8338141] |  | 2500x500-2500x500-1600x400 | SED-排烟系统
标准 [8354172] |  | 500x250-500x250 | SPD-加压送风系统
镀锌管+焊接管+无缝管+螺旋管（空调水管） [8347962] | 2582.78 | 65ø | CHWR-冷冻水回水管
热浸镀锌钢板 - T型三通 - 法兰 [8319412] | 572.40 | 250x160 | FAD-新风系统
热浸镀锌钢板 - T型三通 - 法兰 [8334602] | 5494.60 | 800x400 | EAD-排风系统
标准 [8330616] |  | 800x400-800x400 | EAD-排风系统
热浸镀锌钢板 - T型三通 - 法兰 [8330060] | 3867.20 | 200x160 | EAD-排风系统
不锈钢板 - T型三通 - 法兰 [8336866] | 3300.20 | 1000x500 | SED-排烟系统
标准 [8340354] |  | 1250x1000-500x250 | EAD-排风系统
热浸镀锌钢板 - T型三通 - 法兰 [8330132] | 3449.95 | 500x200 | EAD-排风系统
标准 [8319835] |  | 160x120-160x120-160x120 | FAD-新风系统
热浸镀锌钢板 - T型三通 - 法兰 [8329908] | 2430.40 | 630x400 | EAD-排风系统
标准 [8348463] |  | 100ø-100ø-65ø | CHWR-冷冻水回水管
镀锌管+焊接管+无缝管+螺旋管（空调水管） [8348078] | 6496.00 | 150ø | CHWR-冷冻水回水管
镀锌管+焊接管+无缝管+螺旋管（空调水管） [8351308] | 8111.00 | 50ø | CHWS-冷冻水供水管
热浸镀锌钢板 - T型三通 - 法兰 [8340016] | 1737.00 | 800x1000 | SPD-加压送风系统
热浸镀锌钢板 - T型三通 - 法兰 [8359892] | 2683.26 | 800x400 | FAD-新风系统
标准 [8330515] |  | 500x250-500x250 | EAD-排风系统
不锈钢板 - T型三通 - 法兰 [8336842] | 7553.40 | 800x320 | SED-排烟系统
热浸镀锌钢板 - T型三通 - 法兰 [8340215] | 2158.09 | 320x160 | SAD-送风系统
热浸镀锌钢板 - T型三通 - 法兰 [8330192] | 2056.64 | 250x160 | EAD-排风系统
镀锌管+焊接管+无缝管+螺旋管（空调水管） [8351723] | 5818.97 | 25ø | CD-冷凝水管
镀锌管+焊接管+无缝管+螺旋管（空调水管） [8349887] | 11573.85 | 40ø | CHWR-冷冻水回水管
标准 [8330398] |  | 630x400-630x400-250x160 | EAD-排风系统
标准 [8325022] |  | 250x120-200x120-120x120 | FAD-新风系统
标准 [8349712] | 76.00 | 50ø-40ø | CHWS-冷冻水供水管
标准 [8349329] |  | 125ø-125ø-125ø | CHWR-冷冻水回水管
镀锌管+焊接管+无缝管+螺旋管（空调水管） [8349965] | 16972.76 | 50ø | CHWS-冷冻水供水管
标准 [8319523] |  | 160x120-160x120 | FAD-新风系统
标准 [8337207] |  | 800x320-630x320 | SED-排烟系统
标准 [8352837] |  | 320x200-320x200 | EAD-排风系统
热浸镀锌钢板 - T型三通 - 法兰 [8330106] | 458.20 | 160x120 | EAD-排风系统
标准 [8338913] |  | 800x320-500x320-500x320 | SED-排烟系统
标准 [8335531] |  | 500x320-250x200 | EAD-排风系统
热浸镀锌钢板 - T型三通 - 法兰 [8329988] | 358.30 | 200x200 | EAD-排风系统
标准 [8337157] |  | 800x320-800x320 | SED-排烟系统
热浸镀锌钢板 - T型三通 - 法兰 [8352387] | 4219.12 | 250x160 | EAD-排风系统
标准 [8319562] |  | 250x200-250x200-120x120 | FAD-新风系统
标准 [8322997] |  | 200x160-200x160 | FAD-新风系统
热浸镀锌钢板 - T型三通 - 法兰 [8330320] | 2397.77 | 320x200 | EAD-排风系统
镀锌管+焊接管+无缝管+螺旋管（空调水管） [8350582] | 11411.30 | 40ø | CHWS-冷冻水供水管
不锈钢板 - T型三通 - 法兰 [8337032] | 5414.50 | 800x320 | SED-排烟系统
标准 [8351241] |  | 65ø-65ø | CHWR-冷冻水回水管
镀锌管+焊接管+无缝管+螺旋管（空调水管） [8348626] | 436.00 | 65ø | CHWR-冷冻水回水管
热浸镀锌钢板 - T型三通 - 法兰 [8330218] | 14103.30 | 250x120 | EAD-排风系统
不锈钢板 - T型三通 - 法兰 [8336926] | 12940.20 | 500x320 | SED-排烟系统
标准 [8333225] |  | 400x200-400x200-200x120 | EAD-排风系统
标准 [8330647] |  | 400x600-250x200 | EAD-排风系统
不锈钢板 - T型三通 - 法兰 [8338142] | 11400.70 | 2500x500 | SED-排烟系统
标准 [8330448] |  | 200x120-200x120 | EAD-排风系统
热浸镀锌钢板 - T型三通 - 法兰 [8329926] | 2264.40 | 200x120 | EAD-排风系统
镀锌管+焊接管+无缝管+螺旋管（空调水管） [8349971] | 2552.54 | 50ø | CHWS-冷冻水供水管
热浸镀锌钢板 - T型三通 - 法兰 [8319376] | 6127.30 | 160x120 | FAD-新风系统
镀锌管+焊接管+无缝管+螺旋管（空调水管） [8348500] | 435.69 | 50ø | CHWR-冷冻水回水管
标准 [8354546]
镀锌管+焊接管+无缝管+螺旋管（空调水管） [8350805] | 949.85 | 65ø | CHWS-冷冻水供水管
标准 [8348858] |  | 65ø-65ø | CHWS-冷冻水供水管
热浸镀锌钢板 - T型三通 - 法兰 [8343360] | 15437.00 | 800x400 | FAD-新风系统
标准 [8326467] |  | 800x250-500x250-320x200-120x120 | FAD-新风系统
热浸镀锌钢板 - T型三通 - 法兰 [8330264] | 1379.25 | 250x160 | EAD-排风系统
不锈钢板 - T型三通 - 法兰 [8336968] | 7674.40 | 800x320 | SED-排烟系统
热浸镀锌钢板 - 法兰 [8360635] | 797.00 | Ф900 | SPD-加压送风系统
镀锌管+焊接管+无缝管+螺旋管（空调水管） [8348520] | 2090.55 | 50ø | CHWS-冷冻水供水管
标准 [8349327] |  | 125ø-125ø | CHWS-冷冻水供水管
镀锌管+焊接管+无缝管+螺旋管（空调水管） [8348447] | 998.34 | 65ø | CHWR-冷冻水回水管
热浸镀锌钢板 - T型三通 - 法兰 [8319292] | 2413.95 | 250x200 | FAD-新风系统
不锈钢板 - T型三通 - 法兰 [8339601] | 306.01 | 2500x500 | SED-排烟系统
热浸镀锌钢板 - T型三通 - 法兰 [8320618] | 420.90 | 500x320 | FAD-新风系统
标准 [8351455] |  | 25ø-25ø | CD-冷凝水管
标准 [8352473]
标准 [8354254] |  | 500x250-500x250 | SPD-加压送风系统
镀锌管+焊接管+无缝管+螺旋管（空调水管） [8348666] | 3903.81 | 80ø | CHWS-冷冻水供水管
热浸镀锌钢板 - T型三通 - 法兰 [8329886] | 1467.90 | 400x630 | EAD-排风系统
不锈钢板 - T型三通 - 法兰 [8336922] | 8574.40 | 800x320 | SED-排烟系统
热浸镀锌钢板 - T型三通 - 法兰 [8329940] | 1882.60 | 200x120 | EAD-排风系统
热浸镀锌钢板 - T型三通 - 法兰 [8330122] | 2581.70 | 200x120 | EAD-排风系统
标准 [8330480] |  | 320x200-320x200 | EAD-排风系统
热浸镀锌钢板 - T型三通 - 法兰 [8329960] | 1764.10 | 200x120 | EAD-排风系统
热浸镀锌钢板 - T型三通 - 法兰 [8330248] | 6000.00 | 1000x500 | EAD-排风系统
标准 [8324161] |  | 500x250-400x200-250x160-160x120 | FAD-新风系统
标准 [8331367] |  | 320x200-250x160-250x120 | EAD-排风系统
不锈钢板 - T型三通 - 法兰 [8337012] | 3750.90 | 2000x400 | SED-排烟系统
标准 [8351873] |  | 25ø-25ø | CD-冷凝水管
热浸镀锌钢板 - T型三通 - 法兰 [8330202] | 761.50 | 400x250 | EAD-排风系统
热浸镀锌钢板 - T型三通 - 法兰 [8339994] | 5268.70 | 500x320 | SAD-送风系统
标准 [8350787] | 89.00 | 65ø-50ø | CHWR-冷冻水回水管
热浸镀锌钢板 - T型三通 - 法兰 [8340290] | 1446.55 | 800x250 | SAD-送风系统
不锈钢板 - T型三通 - 法兰 [8337078] | 2542.20 | 800x800 | SED-排烟系统
标准 [8349885] | 76.00 | 50ø-40ø | CHWR-冷冻水回水管
热浸镀锌钢板 - T型三通 - 法兰 [8330274] | 2281.40 | 250x200 | EAD-排风系统
热浸镀锌钢板 - T型三通 - 法兰 [8330052] | 6056.00 | 320x160 | EAD-排风系统
标准 [8332084] |  | 200x120-200x120 | EAD-排风系统
镀锌管+焊接管+无缝管+螺旋管（空调水管） [8351117] | 12703.67 | 25ø | CD-冷凝水管
标准 [8319617] |  | 250x200-200x160-200x160 | FAD-新风系统
标准 [8337186] |  | 1250x400-1000x400 | SED-排烟系统
标准 [8347941] | 89.00 | 80ø-65ø | CHWS-冷冻水供水管
标准 [8350811] |  | 50ø-40ø-40ø | CHWS-冷冻水供水管
热浸镀锌钢板 - T型三通 - 法兰 [8330348] | 2590.10 | 160x120 | EAD-排风系统
热浸镀锌钢板 - T型三通 - 法兰 [8319380] | 3264.90 | 250x200 | FAD-新风系统
标准 [8338456] |  | 800x320-800x320 | SED-排烟系统
不锈钢板 - T型三通 - 法兰 [8337056] | 2017.00 | 500x320 | SED-排烟系统
热浸镀锌钢板 - T型三通 - 法兰 [8321408] | 4274.64 | 630x320 | FAD-新风系统
标准 [8343123] |  | 320x200-200x160 | EAD-排风系统
热浸镀锌钢板 - T型三通 - 法兰 [8330156] | 4520.50 | 320x250 | EAD-排风系统
标准 [8337153] |  | 1250x400-1250x400-1250x400 | SED-排烟系统
热浸镀锌钢板 - T型三通 - 法兰 [8330326] | 2297.10 | 160x120 | EAD-排风系统
标准 [8350803] |  | 65ø-65ø | CHWS-冷冻水供水管
镀锌管+焊接管+无缝管+螺旋管（空调水管） [8351229] | 22290.52 | 65ø | CHWR-冷冻水回水管
不锈钢板 - T型三通 - 法兰 [8336946] | 2864.30 | 2500x500 | SED-排烟系统
热浸镀锌钢板 - T型三通 - 法兰 [8352349] | 1100.64 | 250x150 | EAD-排风系统
标准 [8348099] |  | 150ø-150ø | CHWR-冷冻水回水管
热浸镀锌钢板 - T型三通 - 法兰 [8319444] | 1176.50 | 800x800 | FAD-新风系统
标准 [8334696] |  | 800x400-800x400-630x400 | EAD-排风系统
不锈钢板 - T型三通 - 法兰 [8336868] | 348.70 | 1000x500 | SED-排烟系统
标准 [8340049] |  | 800x1000-800x1000 | SPD-加压送风系统
镀锌管+焊接管+无缝管+螺旋管（空调水管） [8350458] | 22393.00 | 100ø | CHWS-冷冻水供水管
热浸镀锌钢板 - T型三通 - 法兰 [8319332] | 9004.00 | 200x120 | FAD-新风系统
标准 [8350541] |  | 100ø-100ø-65ø | CHWR-冷冻水回水管
不锈钢板 - T型三通 - 法兰 [8337645] | 1175.00 | 2500x500 | SED-排烟系统
镀锌管+焊接管+无缝管+螺旋管（空调水管） [8348182] | 2230.30 | 150ø | CHWS-冷冻水供水管
不锈钢板 - T型三通 - 法兰 [8336846] | 1101.00 | 1250x400 | SED-排烟系统
镀锌管+焊接管+无缝管+螺旋管（空调水管） [8351277] | 11536.00 | 32ø | CD-冷凝水管
标准 [8350596] | 89.00 | 65ø-40ø | CHWS-冷冻水供水管
标准 [8350948] |  | 65ø-65ø-40ø | CHWS-冷冻水供水管
标准 [8359906] |  | 800x400-800x400 | FAD-新风系统
标准 [8330402] |  | 250x250-250x200-250x200 | EAD-排风系统
热浸镀锌钢板 - T型三通 - 法兰 [8329932] | 6876.20 | 200x200 | EAD-排风系统
热浸镀锌钢板 - T型三通 - 法兰 [8319342] | 5245.10 | 160x120 | FAD-新风系统
热浸镀锌钢板 - T型三通 - 法兰 [8325152] | 3035.20 | 120x120 | FAD-新风系统
标准 [8353621]
标准 [8338459] |  | 1250x400-1250x400 | SED-排烟系统
不锈钢板 - T型三通 - 法兰 [8336988] | 397.30 | 2000x500 | SED-排烟系统
标准 [8355561] |  |  | 未定义
标准 [8330545] |  | 160x120-160x120 | EAD-排风系统
热浸镀锌钢板 - T型三通 - 法兰 [8330074] | 4087.60 | 320x250 | EAD-排风系统
标准 [8330599] |  | 500x320-400x250 | EAD-排风系统
标准 [8349033] | 76.00 | 50ø-40ø | CHWS-冷冻水供水管
标准 [8327608] |  | 400x250-250x200-200x160 | FAD-新风系统
热浸镀锌钢板 - T型三通 - 法兰 [8329994] | 1820.10 | 400x320 | EAD-排风系统
标准 [8361163] |  | 1250x320-450x800 | SPD-加压送风系统
热浸镀锌钢板 - T型三通 - 法兰 [8330160] | 3247.05 | 1250x1000 | EAD-排风系统
标准 [8319570] |  | 200x120-200x120 | FAD-新风系统
热浸镀锌钢板 - T型三通 - 法兰 [8335579] | 552.68 | 470x490 | EAD-排风系统
标准 [8330458] |  | 500x500-500x500 | EAD-排风系统
不锈钢板 - T型三通 - 法兰 [8336872] | 3761.16 | 800x320 | SED-排烟系统
不锈钢板 - T型三通 - 法兰 [8337028] | 5445.86 | 800x320 | SED-排烟系统
标准 [8323315] |  | 250x160-160x120-160x120 | FAD-新风系统
标准 [8348528] |  | 100ø-100ø-50ø | CHWS-冷冻水供水管
标准 [8350299] | 64.00 | 40ø-32ø | CHWS-冷冻水供水管
标准 [8340193] |  | 1000x800-1000x800 | SAD-送风系统
热浸镀锌钢板 - T型三通 - 法兰 [8319446] | 5754.20 | 500x500 | FAD-新风系统
热浸镀锌钢板 - T型三通 - 法兰 [8330222] | 8972.60 | 320x160 | EAD-排风系统
标准 [8337546] |  | 2500x500-1250x400 | SED-排烟系统
标准 [8332939] |  | 200x160-200x120-200x120 | EAD-排风系统
热浸镀锌钢板 - T型三通 - 法兰 [8330040] | 4434.80 | 800x800 | EAD-排风系统
标准 [8330850] |  | 250x120-160x120-160x120-160x120 | EAD-排风系统
标准 [8330499] |  | 250x200-250x200 | EAD-排风系统
镀锌管+焊接管+无缝管+螺旋管（空调水管） [8350714] | 1024.00 | 65ø | CHWR-冷冻水回水管
不锈钢板 - T型三通 - 法兰 [8338848] | 75.00 | 1250x400 | SED-排烟系统
热浸镀锌钢板 - T型三通 - 法兰 [8319352] | 2192.50 | 160x120 | FAD-新风系统
热浸镀锌钢板 - T型三通 - 法兰 [8353682] | 616.30 | 600x400 | EAD-排风系统
镀锌管+焊接管+无缝管+螺旋管（空调水管） [8348438] | 1821.07 | 65ø | CHWR-冷冻水回水管
镀锌管+焊接管+无缝管+螺旋管（空调水管） [8348657] | 2623.29 | 65ø | CHWS-冷冻水供水管
热浸镀锌钢板 - T型三通 - 法兰 [8319272] | 3854.68 | 120x120 | FAD-新风系统
镀锌管+焊接管+无缝管+螺旋管（空调水管） [8350797] | 8939.41 | 65ø | CHWS-冷冻水供水管
标准 [8351571] |  | 25ø-25ø | CD-冷凝水管
热浸镀锌钢板 - T型三通 - 法兰 [8330306] | 797.30 | 750x200 | EAD-排风系统
热浸镀锌钢板 - T型三通 - 法兰 [8343190] | 591.00 | 320x200 | EAD-排风系统
热浸镀锌钢板 - T型三通 - 法兰 [8327864] | 1229.60 | 200x160 | FAD-新风系统
不锈钢板 - T型三通 - 法兰 [8336964] | 3939.00 | 1250x400 | SED-排烟系统
不锈钢板 - T型三通 - 法兰 [8336940] | 3950.60 | 1600x400 | SED-排烟系统
不锈钢板 - T型三通 - 法兰 [8336848] | 3337.50 | 800x320 | SED-排烟系统
标准 [8339592] |  | 2500x500-800x320 | SED-排烟系统
热浸镀锌钢板 - T型三通 - 法兰 [8354947] | 1700.00 | 330x240 | EAD-排风系统
标准 [8330590] |  | 500x250-320x160-320x160 | EAD-排风系统
热浸镀锌钢板 - T型三通 - 法兰 [8320215] | 1675.00 | 200x120 | FAD-新风系统
标准 [8351293] |  | 32ø-32ø | CD-冷凝水管
标准 [8330548] |  | 250x160-250x120-160x120-160x120 | EAD-排风系统
标准 [8340941] |  | 320x160-320x160 | SAD-送风系统
热浸镀锌钢板 - T型三通 - 法兰 [8319416] | 1468.70 | 120x120 | FAD-新风系统
标准 [8348378] |  | 125ø-125ø-80ø | CHWR-冷冻水回水管
热浸镀锌钢板 - T型三通 - 法兰 [8330014] | 1049.90 | 400x200 | EAD-排风系统
标准 [8338110] |  | 1250x400-800x320 | SED-排烟系统
标准 [8348282] |  | 50ø-50ø | CHWR-冷冻水回水管
不锈钢板 - T型三通 - 法兰 [8336984] | 2427.70 | 1600x400 | SED-排烟系统
标准 [8351451] |  | 25ø-25ø-25ø | CD-冷凝水管
不锈钢板 - T型三通 - 法兰 [8337082] | 1076.60 | 1100x1100 | SED-排烟系统
热浸镀锌钢板 - T型三通 - 法兰 [8330136] | 3019.20 | 160x120 | EAD-排风系统
标准 [8337112] |  | 1000x500-1000x500 | SED-排烟系统
镀锌管+焊接管+无缝管+螺旋管（空调水管） [8350809] | 9089.88 | 40ø | CHWS-冷冻水供水管
热浸镀锌钢板 - T型三通 - 法兰 [8329912] | 2611.80 | 500x250 | EAD-排风系统
标准 [8333995] |  | 630x400-630x400-630x400-400x630 | EAD-排风系统
镀锌管+焊接管+无缝管+螺旋管（空调水管） [8351534] | 10765.00 | 25ø | CD-冷凝水管
标准 [8354046]
热浸镀锌钢板 - T型三通 - 法兰 [8324282] | 3074.40 | 500x250 | FAD-新风系统
不锈钢板 - T型三通 - 法兰 [8337008] | 1780.20 | 500x320 | SED-排烟系统
标准 [8351655] |  | 25ø-25ø-25ø | CHWS-冷冻水供水管
热浸镀锌钢板 - T型三通 - 法兰 [8329956] | 1764.10 | 200x120 | EAD-排风系统
标准 [8337252] |  | 1100x1100-1100x1100 | SED-排烟系统
热浸镀锌钢板 - T型三通 - 法兰 [8358293] | 15148.00 | 500x250 | EAD-排风系统
热浸镀锌钢板 - T型三通 - 法兰 [8319468] | 2299.40 | 800x320 | FAD-新风系统
镀锌管+焊接管+无缝管+螺旋管（空调水管） [8347788] | 2182.86 | 65ø | CHWR-冷冻水回水管
标准 [8348850] |  | 80ø-80ø-65ø | CHWS-冷冻水供水管
热浸镀锌钢板 - T型三通 - 法兰 [8352041] | 850.03 | 500x500 | EAD-排风系统
热浸镀锌钢板 - T型三通 - 法兰 [8340196] | 847.04 | 1000x800 | SAD-送风系统
标准 [8330518] |  | 400x320-400x320 | EAD-排风系统
热浸镀锌钢板 - T型三通 - 法兰 [8340000] | 6147.00 | 500x320 | SAD-送风系统
热浸镀锌钢板 - T型三通 - 法兰 [8330270] | 3719.01 | 2000x500 | EAD-排风系统
标准 [8349763] | 76.00 | 50ø-32ø | CHWS-冷冻水供水管
镀锌管+焊接管+无缝管+螺旋管（空调水管） [8349882] | 1253.83 | 50ø | CHWR-冷冻水回水管
热浸镀锌钢板 - T型三通 - 法兰 [8326698] | 332.50 | 120x120 | FAD-新风系统
标准 [8330627] |  | 320x160-320x160 | EAD-排风系统
热浸镀锌钢板 - T型三通 - 法兰 [8330056] | 2850.35 | 250x120 | EAD-排风系统
标准 [8331682] |  | 250x160-250x160-200x160-160x120 | EAD-排风系统
热浸镀锌钢板 - T型三通 - 法兰 [8330176] | 1921.80 | 630x400 | EAD-排风系统
热浸镀锌钢板 - T型三通 - 法兰 [8330352] | 4339.65 | 500x250 | EAD-排风系统
不锈钢板 - T型三通 - 法兰 [8336830] | 17214.80 | 800x320 | SED-排烟系统
镀锌管+焊接管+无缝管+螺旋管（空调水管） [8350612] | 7492.34 | 65ø | CHWR-冷冻水回水管
镀锌管+焊接管+无缝管+螺旋管（空调水管） [8347969] | 2575.28 | 80ø | CHWR-冷冻水回水管
标准 [8338872] |  | 1250x400-1250x400 | SED-排烟系统
镀锌管+焊接管+无缝管+螺旋管（空调水管） [8351193] | 10292.11 | 40ø | CHWR-冷冻水回水管
热浸镀锌钢板 - T型三通 - 法兰 [8353296] | 1137.43 | 630x500 | EAD-排风系统
镀锌管+焊接管+无缝管+螺旋管（空调水管） [8348091] | 3546.07 | 150ø | CHWR-冷冻水回水管
镀锌管+焊接管+无缝管+螺旋管（空调水管） [8349212] | 10499.36 | 125ø | CHWR-冷冻水回水管
热浸镀锌钢板 - T型三通 - 法兰 [8330254] | 4397.50 | 250x120 | EAD-排风系统
热浸镀锌钢板 - T型三通 - 法兰 [8341254] | 391.00 | 320x250 | EAD-排风系统
标准 [8321572] |  | 500x250-400x200-250x160 | FAD-新风系统
标准 [8330429] |  | 600x320-330x240 | EAD-排风系统
不锈钢板 - T型三通 - 法兰 [8337052] | 3909.00 | 500x320 | SED-排烟系统
镀锌管+焊接管+无缝管+螺旋管（空调水管） [8348851] | 220.37 | 80ø | CHWS-冷冻水供水管
热浸镀锌钢板 - T型三通 - 法兰 [8319358] | 1809.60 | 160x120 | FAD-新风系统
热浸镀锌钢板 - T型三通 - 法兰 [8329982] | 116.00 | 200x120 | EAD-排风系统
热浸镀锌钢板 - T型三通 - 法兰 [8331598] | 670.60 | 320x250 | EAD-排风系统
标准 [8338847] |  | 1250x400-1250x400-800x320 | SED-排烟系统
标准 [8330561] |  | 200x120-200x120-200x120 | EAD-排风系统
标准 [8337226] |  | 500x320-500x320 | SED-排烟系统
镀锌管+焊接管+无缝管+螺旋管（空调水管） [8350616] | 1323.70 | 65ø | CHWR-冷冻水回水管
标准 [8325742] |  | 320x200-250x200-160x120 | FAD-新风系统
标准 [8350870] |  | 65ø-65ø-65ø | CHWS-冷冻水供水管
热浸镀锌钢板 - T型三通 - 法兰 [8330182] | 807.80 | 500x250 | EAD-排风系统
不锈钢板 - T型三通 - 法兰 [8336898] | 1962.00 | 800x320 | SED-排烟系统
热浸镀锌钢板 - T型三通 - 法兰 [8329916] | 960.20 | 250x200 | EAD-排风系统
标准 [8337094] |  | 1000x500-1000x500 | SED-排烟系统
标准 [8319626] |  | 800x800-800x800 | FAD-新风系统
镀锌管+焊接管+无缝管+螺旋管（空调水管） [8349890] | 9610.89 | 50ø | CHWR-冷冻水回水管
不锈钢板 - T型三通 - 法兰 [8336960] | 9077.40 | 1600x400 | SED-排烟系统
热浸镀锌钢板 - T型三通 - 法兰 [8329938] | 1725.49 | 250x160 | EAD-排风系统
热浸镀锌钢板 - 法兰 [8360644] | 297.00 | Ф900 | SPD-加压送风系统
标准 [8321107] |  | 400x200-250x200-250x120 | FAD-新风系统
镀锌管+焊接管+无缝管+螺旋管（空调水管） [8350685] | 8939.41 | 65ø | CHWR-冷冻水回水管
镀锌管+焊接管+无缝管+螺旋管（空调水管） [8351706] | 4345.00 | 25ø | CD-冷凝水管
热浸镀锌钢板 - T型三通 - 法兰 [8330332] | 2361.60 | 160x120 | EAD-排风系统
不锈钢板 - T型三通 - 法兰 [8337024] | 2917.60 | 800x320 | SED-排烟系统
热浸镀锌钢板 - T型三通 - 法兰 [8352638] | 2264.00 | 250x160 | EAD-排风系统
热浸镀锌钢板 - T型三通 - 法兰 [8323407] | 3624.80 | 250x160 | FAD-新风系统
热浸镀锌钢板 - T型三通 - 法兰 [8327192] | 2464.30 | 250x160 | FAD-新风系统
热浸镀锌钢板 - T型三通 - 法兰 [8330230] | 1877.30 | 250x200 | EAD-排风系统
热浸镀锌钢板 - T型三通 - 法兰 [8330114] | 6900.00 | 250x160 | EAD-排风系统
标准 [8330461] |  | 200x160-200x160-250x120 | EAD-排风系统
热浸镀锌钢板 - T型三通 - 法兰 [8319328] | 3372.40 | 250x120 | FAD-新风系统
镀锌管+焊接管+无缝管+螺旋管（空调水管） [8350000] | 2823.48 | 50ø | CHWR-冷冻水回水管
标准 [8330608] |  | 500x250-320x200 | EAD-排风系统
标准 [8337544] |  | 1250x400-800x320 | SED-排烟系统
标准 [8334180] |  | 250x160-250x160 | EAD-排风系统
标准 [8339722] |  | 2000x500-2000x400-2000x400 | SED-排烟系统
镀锌管+焊接管+无缝管+螺旋管（空调水管） [8349404] | 2793.95 | 25ø | CHWS-冷冻水供水管
标准 [8351349] |  | 100ø-100ø-50ø | CHWR-冷冻水回水管
标准 [8348146] |  | 150ø-150ø | CHWS-冷冻水供水管
标准 [8347824] | 127.00 | 125ø-100ø | CHWS-冷冻水供水管
标准 [8337173] |  | 800x320-500x320-500x320 | SED-排烟系统
镀锌管+焊接管+无缝管+螺旋管（空调水管） [8351557] | 12632.12 | 25ø | CD-冷凝水管
标准 [8319534] |  | 400x200-320x200-250x160 | FAD-新风系统
热浸镀锌钢板 - T型三通 - 法兰 [8329890] | 1096.40 | 250x160 | EAD-排风系统
不锈钢板 - T型三通 - 法兰 [8336916] | 7164.50 | 1250x400 | SED-排烟系统
镀锌管+焊接管+无缝管+螺旋管（空调水管） [8347737] | 2183.10 | 65ø | CHWS-冷冻水供水管
镀锌管+焊接管+无缝管+螺旋管（空调水管） [8349789] | 765.09 | 80ø | CHWR-冷冻水回水管
不锈钢板 - T型三通 - 法兰 [8336834] | 1699.50 | 1000x500 | SED-排烟系统
热浸镀锌钢板 - T型三通 - 法兰 [8330184] | 761.10 | 630x320 | EAD-排风系统
标准 [8330520] |  | 300x150-300x150 | EAD-排风系统
标准 [8337176] |  | 630x320-500x320 | SED-排烟系统
热浸镀锌钢板 - T型三通 - 法兰 [8329964] | 716.08 | 200x120 | EAD-排风系统
镀锌管+焊接管+无缝管+螺旋管（空调水管） [8347954] | 8572.00 | 65ø | CHWR-冷冻水回水管
热浸镀锌钢板 - T型三通 - 法兰 [8330068] | 9134.40 | 400x320 | EAD-排风系统
不锈钢板 - T型三通 - 法兰 [8337002] | 1314.33 | 1000x400 | SED-排烟系统
标准 [8341253] |  | 320x250-320x250-250x160 | EAD-排风系统
标准 [8349893] | 76.00 | 50ø-32ø | CHWR-冷冻水回水管
热浸镀锌钢板 - T型三通 - 法兰 [8335047] | 15142.53 | 2000x500 | EAD-排风系统
热浸镀锌钢板 - T型三通 - 法兰 [8339978] | 2599.96 | 1200x500 | SAD-送风系统
热浸镀锌钢板 - T型三通 - 法兰 [8319418] | 721.50 | 250x200 | FAD-新风系统
热浸镀锌钢板 - T型三通 - 法兰 [8330020] | 13142.30 | 400x250 | EAD-排风系统
热浸镀锌钢板 - T型三通 - 法兰 [8333371] | 112.50 | 600x400 | EAD-排风系统
标准 [8338091] |  | 2500x500-2500x400 | SED-排烟系统
镀锌管+焊接管+无缝管+螺旋管（空调水管） [8347875] | 22872.00 | 65ø | CHWS-冷冻水供水管
镀锌管+焊接管+无缝管+螺旋管（空调水管） [8346792] | 21922.79 | 100ø | CHWS-冷冻水供水管
镀锌管+焊接管+无缝管+螺旋管（空调水管） [8351172] | 10513.12 | 40ø | CHWS-冷冻水供水管
标准 [8352272]
热浸镀锌钢板 - T型三通 - 法兰 [8330138] | 2633.70 | 160x120 | EAD-排风系统
标准 [8330610] |  | 630x320-500x250 | EAD-排风系统
标准 [8349322] |  | 125ø-125ø-125ø | CHWS-冷冻水供水管
不锈钢板 - T型三通 - 法兰 [8336874] | 12950.00 | 1250x400 | SED-排烟系统
镀锌管+焊接管+无缝管+螺旋管（空调水管） [8348363] | 1594.07 | 80ø | CHWR-冷冻水回水管
热浸镀锌钢板 - T型三通 - 法兰 [8330204] | 2421.70 | 400x250 | EAD-排风系统
不锈钢板 - T型三通 - 法兰 [8336914] | 8574.40 | 800x320 | SED-排烟系统
标准 [8324688] |  | 120x120-120x120 | FAD-新风系统
热浸镀锌钢板 - T型三通 - 法兰 [8329894] | 1050.00 | 250x160 | EAD-排风系统
镀锌管+焊接管+无缝管+螺旋管（空调水管） [8351408] | 9141.69 | 25ø | CD-冷凝水管
镀锌管+焊接管+无缝管+螺旋管（空调水管） [8348861] | 99.36 | 80ø | CHWR-冷冻水回水管
标准 [8350270] |  | 80ø-80ø-40ø | CHWR-冷冻水回水管
镀锌管+焊接管+无缝管+螺旋管（空调水管） [8347966] | 892.02 | 80ø | CHWR-冷冻水回水管
热浸镀锌钢板 - T型三通 - 法兰 [8330290] | 847.80 | 400x250 | EAD-排风系统
热浸镀锌钢板 - T型三通 - 法兰 [8353771] | 1500.00 | 2000x500 | EAD-排风系统
标准 [8348286] |  | 50ø-50ø | CHWR-冷冻水回水管
标准 [8330364] |  | 200x120-200x120 | EAD-排风系统
标准 [8330527] |  | 250x120-250x120 | EAD-排风系统
标准 [8337184] |  | 1000x400-1000x400 | SED-排烟系统
标准 [8350622] | 89.00 | 65ø-40ø | CHWR-冷冻水回水管
标准 [8351722] |  | 25ø-25ø-25ø | CD-冷凝水管
标准 [8350815] | 89.00 | 65ø-50ø | CHWS-冷冻水供水管
标准 [8339624] |  | 1000x320-630x320 | SED-排烟系统
热浸镀锌钢板 - T型三通 - 法兰 [8319288] | 6208.40 | 500x200 | FAD-新风系统
标准 [8340038] |  | 800x1000-800x1000 | SPD-加压送风系统
热浸镀锌钢板 - T型三通 - 法兰 [8319430] | 906.80 | 200x160 | FAD-新风系统
镀锌管+焊接管+无缝管+螺旋管（空调水管） [8348536] | 649.00 | 50ø | CHWS-冷冻水供水管
标准 [8330637] |  | 250x120-250x120 | EAD-排风系统
标准 [8338060] |  | 2500x500-2500x400-2500x400 | SED-排烟系统
热浸镀锌钢板 - T型三通 - 法兰 [8330092] | 937.90 | 200x160 | EAD-排风系统
标准 [8350874] |  | 65ø-65ø | CHWS-冷冻水供水管
镀锌管+焊接管+无缝管+螺旋管（空调水管） [8349425] | 2868.95 | 25ø | CHWR-冷冻水回水管
标准 [8319531] |  | 630x320-500x200 | FAD-新风系统
标准 [8349064] | 64.00 | 40ø-32ø | CHWS-冷冻水供水管
不锈钢板 - T型三通 - 法兰 [8336880] | 5202.40 | 1000x320 | SED-排烟系统
热浸镀锌钢板 - T型三通 - 法兰 [8340567] | 187.10 | 250x160 | EAD-排风系统
热浸镀锌钢板 - T型三通 - 法兰 [8330142] | 3760.40 | 160x120 | EAD-排风系统
热浸镀锌钢板 - T型三通 - 法兰 [8360553] | 3000.00 | 600x400 | EAD-排风系统
不锈钢板 - T型三通 - 法兰 [8337048] | 17024.50 | 630x320 | SED-排烟系统
标准 [8349169] | 89.00 | 65ø-50ø | CHWR-冷冻水回水管
镀锌管+焊接管+无缝管+螺旋管（空调水管） [8350556] | 22890.52 | 65ø | CHWS-冷冻水供水管
热浸镀锌钢板 - T型三通 - 法兰 [8321763] | 5923.00 | 500x250 | FAD-新风系统
标准 [8354263] |  | 500x250-500x250 | SPD-加压送风系统
热浸镀锌钢板 - T型三通 - 法兰 [8329996] | 1496.10 | 250x160 | EAD-排风系统
热浸镀锌钢板 - T型三通 - 法兰 [8332466] | 1611.27 | 750x250 | EAD-排风系统
标准 [8330438] |  | 320x160-320x160-200x120 | EAD-排风系统
标准 [8319577] |  | 250x200-250x160-200x160-120x120 | FAD-新风系统
标准 [8337149] |  | 1250x320-800x320-800x320 | SED-排烟系统
镀锌管+焊接管+无缝管+螺旋管（空调水管） [8351249] | 32864.82 | 32ø | CD-冷凝水管
标准 [8335713] |  | 500x320-500x320 | EAD-排风系统
标准 [8350089] |  | 50ø-50ø-50ø | CHWS-冷冻水供水管
标准 [8347883] |  | 65ø-65ø | CHWS-冷冻水供水管
镀锌管+焊接管+无缝管+螺旋管（空调水管） [8347952] | 14201.62 | 65ø | CHWR-冷冻水回水管
热浸镀锌钢板 - T型三通 - 法兰 [8329978] | 2475.30 | 250x120 | EAD-排风系统
不锈钢板 - T型三通 - 法兰 [8356717] | 3487.05 | 800x800 | SED-排烟系统
标准 [8350335] | 64.00 | 40ø-32ø | CHWR-冷冻水回水管
热浸镀锌钢板 - T型三通 - 法兰 [8319398] | 5249.50 | 250x160 | FAD-新风系统
标准 [8347753] |  | 125ø-125ø-65ø | CHWS-冷冻水供水管
镀锌管+焊接管+无缝管+螺旋管（空调水管） [8349791] | 14534.91 | 65ø | CHWR-冷冻水回水管
不锈钢板 - T型三通 - 法兰 [8336978] | 4343.70 | 800x400 | SED-排烟系统
热浸镀锌钢板 - T型三通 - 法兰 [8325916] | 4191.10 | 160x120 | FAD-新风系统
不锈钢板 - T型三通 - 法兰 [8338361] | 600.00 | 1000x500 | SED-排烟系统
热浸镀锌钢板 - T型三通 - 法兰 [8333958] | 3523.70 | 630x400 | EAD-排风系统
镀锌管+焊接管+无缝管+螺旋管（空调水管） [8349306] | 823.00 | 125ø | CHWS-冷冻水供水管
不锈钢板 - T型三通 - 法兰 [8336854] | 2199.10 | 800x320 | SED-排烟系统
标准 [8320630] |  | 500x320-500x320 | FAD-新风系统
标准 [8330502] |  | 200x160-200x160 | EAD-排风系统
标准 [8337151] |  | 1000x1000-1250x400 | SED-排烟系统
热浸镀锌钢板 - T型三通 - 法兰 [8329944] | 1984.60 | 250x160 | EAD-排风系统
热浸镀锌钢板 - T型三通 - 法兰 [8330328] | 2358.60 | 160x120 | EAD-排风系统
不锈钢板 - T型三通 - 法兰 [8337022] | 9150.20 | 1250x320 | SED-排烟系统
标准 [8354843]
镀锌管+焊接管+无缝管+螺旋管（空调水管） [8349750] | 10210.89 | 50ø | CHWS-冷冻水供水管
不锈钢板 - T型三通 - 法兰 [8336936] | 4663.40 | 1250x400 | SED-排烟系统
标准 [8349546] | 127.00 | 125ø-100ø | CHWS-冷冻水供水管
镀锌管+焊接管+无缝管+螺旋管（空调水管） [8350037] | 2868.54 | 32ø | CD-冷凝水管
热浸镀锌钢板 - T型三通 - 法兰 [8330118] | 2200.00 | 160x120 | EAD-排风系统
热浸镀锌钢板 - T型三通 - 法兰 [8354120] | 2282.00 | 500x250 | SPD-加压送风系统
标准 [8330638] |  | 250x160-250x160-250x160 | EAD-排风系统
标准 [8339750] |  | 1250x320-1250x320 | SED-排烟系统
镀锌管+焊接管+无缝管+螺旋管（空调水管） [8351565] | 5845.00 | 25ø | CD-冷凝水管
热浸镀锌钢板 - T型三通 - 法兰 [8319276] | 4210.60 | 160x120 | FAD-新风系统
不锈钢板 - T型三通 - 法兰 [8339268] | 11687.70 | 2000x630 | SED-排烟系统
标准 [8340529] |  | 320x160-320x160 | EAD-排风系统
标准 [8348181] |  | 150ø-150ø-125ø | CHWS-冷冻水供水管
镀锌管+焊接管+无缝管+螺旋管（空调水管） [8351141] | 12490.00 | 25ø | CD-冷凝水管
标准 [8349457] | 127.00 | 125ø-80ø | CHWS-冷冻水供水管
镀锌管+焊接管+无缝管+螺旋管（空调水管） [8348310] | 2230.00 | 150ø | CHWR-冷冻水回水管
标准 [8349544] | 127.00 | 125ø-100ø | CHWR-冷冻水回水管
标准 [8319542] |  | 800x320-500x320-400x250 | FAD-新风系统
热浸镀锌钢板 - T型三通 - 法兰 [8359963] | 1514.80 | 2000x500 | FAD-新风系统
镀锌管+焊接管+无缝管+螺旋管（空调水管） [8350564] | 7492.34 | 65ø | CHWS-冷冻水供水管
标准 [8348334] |  | 125ø-125ø-80ø | CHWS-冷冻水供水管
标准 [8337159] |  | 800x320-800x320 | SED-排烟系统
标准 [8348506] |  | 50ø-50ø | CHWR-冷冻水回水管
热浸镀锌钢板 - T型三通 - 法兰 [8330188] | 1178.20 | 800x400 | EAD-排风系统
不锈钢板 - T型三通 - 法兰 [8336838] | 2625.30 | 500x2500 | SED-排烟系统
热浸镀锌钢板 - T型三通 - 法兰 [8330214] | 5107.80 | 320x160 | EAD-排风系统
标准 [8338324] |  | 1000x500-800x320 | SED-排烟系统
热浸镀锌钢板 - T型三通 - 法兰 [8319402] | 3478.40 | 800x250 | FAD-新风系统
标准 [8353474] |  | 630x500-630x500 | EAD-排风系统
标准 [8347968] |  | 80ø-80ø-80ø | CHWR-冷冻水回水管
标准 [8330509] |  | 320x160-320x160 | EAD-排风系统
热浸镀锌钢板 - T型三通 - 法兰 [8330084] | 2496.40 | 200x160 | EAD-排风系统
热浸镀锌钢板 - T型三通 - 法兰 [8330338] | 6384.40 | 160x120 | EAD-排风系统
热浸镀锌钢板 - T型三通 - 法兰 [8341058] | 31.00 | 320x200 | EAD-排风系统
不锈钢板 - T型三通 - 法兰 [8336858] | 5156.70 | 1250x400 | SED-排烟系统
标准 [8333345] |  | 200x200-200x120 | EAD-排风系统
热浸镀锌钢板 - T型三通 - 法兰 [8329920] | 3597.90 | 250x160 | EAD-排风系统
热浸镀锌钢板 - T型三通 - 法兰 [8329878] | 2085.40 | 200x160 | EAD-排风系统
标准 [8349907] | 89.00 | 80ø-65ø | CHWS-冷冻水供水管
标准 [8349092] | 64.00 | 40ø-32ø | CHWR-冷冻水回水管
标准 [8330614] |  | 800x400-630x400 | EAD-排风系统
镀锌管+焊接管+无缝管+螺旋管（空调水管） [8350271] | 7212.03 | 80ø | CHWR-冷冻水回水管
标准 [8348903] | 140.00 | 150ø-125ø | CHWR-冷冻水回水管
热浸镀锌钢板 - T型三通 - 法兰 [8323634] | 2480.50 | 320x200 | FAD-新风系统
不锈钢板 - T型三通 - 法兰 [8336932] | 7624.00 | 800x320 | SED-排烟系统
标准 [8354330] |  | 800x250-500x250 | SPD-加压送风系统
标准 [8347722] |  | 80ø-80ø | CHWS-冷冻水供水管
标准 [8330576] |  | 160x120-160x120 | EAD-排风系统
标准 [8330645] |  | 400x600-750x200 | EAD-排风系统
热浸镀锌钢板 - T型三通 - 法兰 [8358037] | 1279.66 | 800x1000 | SAD-送风系统
镀锌管+焊接管+无缝管+螺旋管（空调水管） [8348617] | 2072.80 | 65ø | CHWR-冷冻水回水管
不锈钢板 - T型三通 - 法兰 [8336996] | 2363.54 | 1000x400 | SED-排烟系统
不锈钢板 - T型三通 - 法兰 [8339313] | 9074.60 | 2000x400 | SED-排烟系统
标准 [8338794] |  | 800x320-800x320 | SED-排烟系统
标准 [8324744] |  | 200x120-160x120-120x120 | FAD-新风系统
热浸镀锌钢板 - T型三通 - 法兰 [8330238] | 3490.20 | 250x200 | EAD-排风系统
热浸镀锌钢板 - T型三通 - 法兰 [8319362] | 4014.30 | 160x120 | FAD-新风系统
热浸镀锌钢板 - T型三通 - 法兰 [8329986] | 373.80 | 320x120 | EAD-排风系统
不锈钢板 - T型三通 - 法兰 [8336894] | 2245.40 | 800x320 | SED-排烟系统
镀锌管+焊接管+无缝管+螺旋管（空调水管） [8349297] | 1799.13 | 125ø | CHWS-冷冻水供水管
镀锌管+焊接管+无缝管+螺旋管（空调水管） [8351342] | 16846.40 | 100ø | CHWS-冷冻水供水管
镀锌管+焊接管+无缝管+螺旋管（空调水管） [8349807] | 7990.28 | 100ø | CHWR-冷冻水回水管
热浸镀锌钢板 - T型三通 - 法兰 [8329918] | 7628.80 | 250x160 | EAD-排风系统
标准 [8330375] |  | 250x160-250x120 | EAD-排风系统
标准 [8319593] |  | 160x120-160x120 | FAD-新风系统
标准 [8337135] |  | 1000x320-1000x320 | SED-排烟系统
标准 [8353936]
镀锌管+焊接管+无缝管+螺旋管（空调水管） [8351588] | 4968.00 | 32ø | CHWR-冷冻水回水管
热浸镀锌钢板 - T型三通 - 法兰 [8319324] | 3448.50 | 120x120 | FAD-新风系统
热浸镀锌钢板 - T型三通 - 法兰 [8321109] | 3704.30 | 250x120 | FAD-新风系统
标准 [8350222] |  | 80ø-80ø-40ø | CHWS-冷冻水供水管
标准 [8349470] | 89.00 | 80ø-25ø | CHWS-冷冻水供水管
热浸镀锌钢板 - T型三通 - 法兰 [8330164] | 25404.00 | 500x250 | EAD-排风系统
热浸镀锌钢板 - T型三通 - 法兰 [8354909] | 2465.00 | 250x160 | EAD-排风系统
镀锌管+焊接管+无缝管+螺旋管（空调水管） [8348478] | 1617.15 | 50ø | CHWR-冷冻水回水管
标准 [8337259] |  | 500x320-500x320 | SED-排烟系统
热浸镀锌钢板 - T型三通 - 法兰 [8319458] | 3984.94 | 160x120 | FAD-新风系统
热浸镀锌钢板 - T型三通 - 法兰 [8327249] | 3035.70 | 120x120 | FAD-新风系统
热浸镀锌钢板 - T型三通 - 法兰 [8330296] | 3297.82 | 320x250 | EAD-排风系统
标准 [8352642] |  | 160x250-250x160 | EAD-排风系统
不锈钢板 - T型三通 - 法兰 [8336956] | 1542.30 | 1600x400 | SED-排烟系统
标准 [8330471] |  | 500x500-500x320 | EAD-排风系统
热浸镀锌钢板 - T型三通 - 法兰 [8340453] | 13981.95 | 1600x800 | EAD-排风系统
热浸镀锌钢板 - T型三通 - 法兰 [8330110] | 1155.50 | 250x200 | EAD-排风系统
热浸镀锌钢板 - T型三通 - 法兰 [8319450] | 1723.70 | 800x800 | FAD-新风系统
热浸镀锌钢板 - T型三通 - 法兰 [8330028] | 11488.80 | 250x200 | EAD-排风系统
热浸镀锌钢板 - T型三通 - 法兰 [8360598] | 11370.44 | 1250x320 | SPD-加压送风系统
镀锌管+焊接管+无缝管+螺旋管（空调水管） [8350542] | 22993.00 | 100ø | CHWR-冷冻水回水管
不锈钢板 - T型三通 - 法兰 [8337042] | 12425.96 | 1250x400 | SED-排烟系统
标准 [8335495] |  | 500x320-500x320-400x250 | EAD-排风系统
标准 [8348138] |  | 150ø-150ø | CHWS-冷冻水供水管
热浸镀锌钢板 - T型三通 - 法兰 [8340243] | 3773.72 | 320x160 | SAD-送风系统
镀锌管+焊接管+无缝管+螺旋管（空调水管） [8348320] | 2068.55 | 80ø | CHWS-冷冻水供水管
标准 [8330445] |  | 200x120-200x120 | EAD-排风系统
热浸镀锌钢板 - T型三通 - 法兰 [8359863] | 18945.77 | 800x400 | FAD-新风系统
热浸镀锌钢板 - T型三通 - 法兰 [8335775] | 4473.62 | 800x500 | EAD-排风系统
热浸镀锌钢板 - T型三通 - 法兰 [8319372] | 12677.30 | 200x120 | FAD-新风系统
不锈钢板 - T型三通 - 法兰 [8338624] | 261.93 | 800x320 | SED-排烟系统
标准 [8352756]
标准 [8330530] |  | 600x250-600x250 | EAD-排风系统
镀锌管+焊接管+无缝管+螺旋管（空调水管） [8351149] | 5845.00 | 25ø | CD-冷凝水管
标准 [8349459] | 127.00 | 125ø-80ø | CHWR-冷冻水回水管
不锈钢板 - T型三通 - 法兰 [8336890] | 11872.20 | 1250x400 | SED-排烟系统
镀锌管+焊接管+无缝管+螺旋管（空调水管） [8349518] | 7990.28 | 100ø | CHWS-冷冻水供水管
标准 [8355090] |  |  | 未定义
热浸镀锌钢板 - T型三通 - 法兰 [8360806] | 472.92 | 450x800 | SPD-加压送风系统
标准 [8337139] |  | 1250x400-1250x400-800x320 | SED-排烟系统
标准 [8350618] |  | 65ø-65ø | CHWR-冷冻水回水管
热浸镀锌钢板 - T型三通 - 法兰 [8329968] | 1259.04 | 600x400 | EAD-排风系统
热浸镀锌钢板 - T型三通 - 法兰 [8330064] | 2931.70 | 200x250 | EAD-排风系统
不锈钢板 - T型三通 - 法兰 [8336974] | 9377.00 | 1600x400 | SED-排烟系统
标准 [8326108] |  | 250x160-250x160 | FAD-新风系统
标准 [8333650] |  | 250x160-250x160 | EAD-排风系统
标准 [8338207] |  | 800x320-800x320 | SED-排烟系统
标准 [8350039] |  | 32ø-32ø | CD-冷凝水管
标准 [8348901] | 140.00 | 150ø-125ø | CHWS-冷冻水供水管
热浸镀锌钢板 - T型三通 - 法兰 [8319406] | 2034.80 | 200x160 | FAD-新风系统
热浸镀锌钢板 - T型三通 - 法兰 [8330210] | 5682.80 | 320x160 | EAD-排风系统
热浸镀锌钢板 - T型三通 - 法兰 [8332178] | 1225.60 | 200x120 | EAD-排风系统
标准 [8351155] |  | 25ø-25ø | CD-冷凝水管
标准 [8322687] |  | 250x160-200x160-200x160 | FAD-新风系统
标准 [8360655] |  | Ф900-Ф900 | SPD-加压送风系统
镀锌管+焊接管+无缝管+螺旋管（空调水管） [8351472] | 9268.00 | 32ø | CHWS-冷冻水供水管
标准 [8347956] |  | 65ø-65ø | CHWR-冷冻水回水管
热浸镀锌钢板 - T型三通 - 法兰 [8329948] | 2471.90 | 200x120 | EAD-排风系统
镀锌管+焊接管+无缝管+螺旋管（空调水管） [8347719] | 783.36 | 80ø | CHWR-冷冻水回水管
标准 [8327343] |  | 500x200-250x200-250x200 | FAD-新风系统
不锈钢板 - T型三通 - 法兰 [8336952] | 3748.60 | 500x320 | SED-排烟系统
热浸镀锌钢板 - T型三通 - 法兰 [8340483] | 2156.76 | 1250x1000 | EAD-排风系统
标准 [8330475] |  | 200x200-320x120 | EAD-排风系统
热浸镀锌钢板 - T型三通 - 法兰 [8330148] | 2735.00 | 250x160 | EAD-排风系统
标准 [8352060]
标准 [8330641] |  | 250x160-250x160 | EAD-排风系统
镀锌管+焊接管+无缝管+螺旋管（空调水管） [8350696] | 3572.12 | 65ø | CHWR-冷冻水回水管
热浸镀锌钢板 - T型三通 - 法兰 [8329900] | 113.40 | 630x400 | EAD-排风系统
标准 [8339122] |  | 1000x400-1000x400 | SED-排烟系统
镀锌管+焊接管+无缝管+螺旋管（空调水管） [8349244] | 1799.13 | 125ø | CHWR-冷冻水回水管
热浸镀锌钢板 - T型三通 - 法兰 [8329898] | 1345.30 | 250x160 | EAD-排风系统
不锈钢板 - T型三通 - 法兰 [8336910] | 2728.50 | 800x320 | SED-排烟系统
标准 [8337260] |  | 500x320-500x320 | SED-排烟系统
热浸镀锌钢板 - T型三通 - 法兰 [8330166] | 3735.80 | 800x400 | EAD-排风系统
不锈钢板 - T型三通 - 法兰 [8336884] | 2269.10 | 1000x500 | SED-排烟系统
标准 [8337219] |  | 1600x400-800x400 | SED-排烟系统
镀锌管+焊接管+无缝管+螺旋管（空调水管） [8350949] | 8260.00 | 65ø | CHWS-冷冻水供水管
标准 [8354165] |  | 500x250-500x250 | SPD-加压送风系统
热浸镀锌钢板 - T型三通 - 法兰 [8330292] | 547.40 | 400x500 | EAD-排风系统
标准 [8330529] |  | 250x120-250x120 | EAD-排风系统
标准 [8350712] |  | 65ø-65ø | CHWR-冷冻水回水管
镀锌管+焊接管+无缝管+螺旋管（空调水管） [8348101] | 723.00 | 150ø | CHWR-冷冻水回水管
标准 [8319630] |  | 800x800-800x800 | FAD-新风系统
热浸镀锌钢板 - T型三通 - 法兰 [8330342] | 2918.90 | 160x120 | EAD-排风系统
镀锌管+焊接管+无缝管+螺旋管（空调水管） [8350182] | 19662.21 | 32ø | CD-冷凝水管
镀锌管+焊接管+无缝管+螺旋管（空调水管） [8351464] | 7177.54 | 32ø | CHWS-冷冻水供水管
热浸镀锌钢板 - T型三通 - 法兰 [8319436] | 6550.60 | 320x200 | FAD-新风系统
标准 [8349840] |  | 100ø-100ø | CHWR-冷冻水回水管
热浸镀锌钢板 - T型三通 - 法兰 [8330088] | 13444.70 | 250x120 | EAD-排风系统
标准 [8353502]
标准 [8340031] |  | 800x1000-800x1000 | SPD-加压送风系统
不锈钢板 - T型三通 - 法兰 [8336840] | 4649.80 | 800x320 | SED-排烟系统
标准 [8330577] |  | 160x120-160x120-160x120 | EAD-排风系统
热浸镀锌钢板 - T型三通 - 法兰 [8319282] | 4200.60 | 160x120 | FAD-新风系统
镀锌管+焊接管+无缝管+螺旋管（空调水管） [8349998] | 17572.76 | 50ø | CHWR-冷冻水回水管
热浸镀锌钢板 - T型三通 - 法兰 [8319434] | 3170.00 | 250x160 | FAD-新风系统
不锈钢板 - T型三通 - 法兰 [8337866] | 2650.40 | 2500x500 | SED-排烟系统
热浸镀锌钢板 - T型三通 - 法兰 [8334522] | 9219.15 | 800x400 | EAD-排风系统
热浸镀锌钢板 - T型三通 - 法兰 [8330234] | 2608.70 | 200x120 | EAD-排风系统
标准 [8349088] | 76.00 | 50ø-40ø | CHWR-冷冻水回水管
标准 [8348107] |  | 150ø-150ø | CHWR-冷冻水回水管
镀锌管+焊接管+无缝管+螺旋管（空调水管） [8348529] | 6365.57 | 100ø | CHWS-冷冻水供水管
热浸镀锌钢板 - T型三通 - 法兰 [8359984] | 2400.00 | 1600x630 | FAD-新风系统
标准 [8323819] |  | 400x200-320x200-250x160 | FAD-新风系统
热浸镀锌钢板 - T型三通 - 法兰 [8330000] | 7783.50 | 500x800 | EAD-排风系统
热浸镀锌钢板 - T型三通 - 法兰 [8330146] | 2015.60 | 160x120 | EAD-排风系统
标准 [8349467] | 89.00 | 80ø-25ø | CHWR-冷冻水回水管
标准 [8337217] |  | 1600x400-1250x400 | SED-排烟系统
不锈钢板 - T型三通 - 法兰 [8337018] | 376.70 | 1100x1100 | SED-排烟系统
标准 [8348492] |  | 100ø-100ø-50ø | CHWR-冷冻水回水管
标准 [8330649] |  | 400x500-400x250 | EAD-排风系统
标准 [8338145] |  | 1600x400-1600x400 | SED-排烟系统
镀锌管+焊接管+无缝管+螺旋管（空调水管） [8350887] | 10469.41 | 40ø | CHWR-冷冻水回水管
标准 [8358279] |  | 500x250-250x120 | EAD-排风系统
标准 [8330514] |  | 320x160-320x160 | EAD-排风系统
标准 [8340203] |  | 1000x800-1000x800 | SAD-送风系统
热浸镀锌钢板 - T型三通 - 法兰 [8324959] | 2623.00 | 160x120 | FAD-新风系统
不锈钢板 - T型三通 - 法兰 [8336992] | 5998.10 | 500x320 | SED-排烟系统
热浸镀锌钢板 - T型三通 - 法兰 [8330198] | 2145.50 | 320x120 | EAD-排风系统
不锈钢板 - T型三通 - 法兰 [8336906] | 3332.00 | 800x320 | SED-排烟系统
热浸镀锌钢板 - T型三通 - 法兰 [8330268] | 2597.20 | 2000x500 | EAD-排风系统
不锈钢板 - T型三通 - 法兰 [8337064] | 12712.58 | 1000x400 | SED-排烟系统
热浸镀锌钢板 - T型三通 - 法兰 [8354647] | 1800.00 | 600x850 | EAD-排风系统
镀锌管+焊接管+无缝管+螺旋管（空调水管） [8347716] | 1033.36 | 80ø | CHWS-冷冻水供水管
标准 [8348313] | 127.00 | 125ø-100ø | CHWR-冷冻水回水管
热浸镀锌钢板 - T型三通 - 法兰 [8319268] | 2617.20 | 120x160 | FAD-新风系统
标准 [8337203] |  | 1600x400-1250x400 | SED-排烟系统
热浸镀锌钢板 - T型三通 - 法兰 [8352828] | 508.41 | 320x200 | EAD-排风系统
标准 [8330388] |  | 400x250-250x160-250x160 | EAD-排风系统
热浸镀锌钢板 - T型三通 - 法兰 [8339856] | 7168.61 | 800x500 | SAD-送风系统
标准 [8349873] |  | 65ø-50ø-50ø | CHWR-冷冻水回水管
镀锌管+焊接管+无缝管+螺旋管（空调水管） [8348237] | 2917.92 | 50ø | CHWS-冷冻水供水管
镀锌管+焊接管+无缝管+螺旋管（空调水管） [8348379] | 13138.90 | 125ø | CHWR-冷冻水回水管
标准 [8333616] |  | 400x250-250x160-250x160 | EAD-排风系统
标准 [8339590] |  | 800x320-500x320 | SED-排烟系统
热浸镀锌钢板 - T型三通 - 法兰 [8319300] | 5208.30 | 500x250 | FAD-新风系统
镀锌管+焊接管+无缝管+螺旋管（空调水管） [8351741] | 173.00 | 125ø | CHWR-冷冻水回水管
热浸镀锌钢板 - T型三通 - 法兰 [8330010] | 3763.00 | 320x200 | EAD-排风系统
镀锌管+焊接管+无缝管+螺旋管（空调水管） [8350871] | 3060.30 | 65ø | CHWS-冷冻水供水管
热浸镀锌钢板 - T型三通 - 法兰 [8329882] | 1001.20 | 250x160 | EAD-排风系统
热浸镀锌钢板 - T型三通 - 法兰 [8330058] | 5496.60 | 200x120 | EAD-排风系统
标准 [8334565] |  | 250x160-250x160 | EAD-排风系统
不锈钢板 - T型三通 - 法兰 [8336864] | 5599.20 | 800x320 | SED-排烟系统
标准 [8340313] |  | 800x250-800x250 | SAD-送风系统
镀锌管+焊接管+无缝管+螺旋管（空调水管） [8351493] | 7637.54 | 32ø | CHWR-冷冻水回水管
热浸镀锌钢板 - T型三通 - 法兰 [8360617] | 2212.16 | 1250x320 | SPD-加压送风系统
标准 [8348471] |  | 65ø-65ø | CHWR-冷冻水回水管
热浸镀锌钢板 - T型三通 - 法兰 [8354934] | 2465.00 | 250x160 | EAD-排风系统
镀锌管+焊接管+无缝管+螺旋管（空调水管） [8350314] | 5827.00 | 40ø | CHWR-冷冻水回水管
镀锌管+焊接管+无缝管+螺旋管（空调水管） [8350411] | 2112.48 | 25ø | CD-冷凝水管
标准 [8348026] |  | 100ø-100ø-80ø | CHWR-冷冻水回水管
热浸镀锌钢板 - T型三通 - 法兰 [8319836] | 4.90 | 160x120 | FAD-新风系统
标准 [8340007] |  | 500x320-500x320 | SAD-送风系统
标准 [8359876] |  | 800x400-800x400 | FAD-新风系统
标准 [8330447] |  | 200x160-200x160 | EAD-排风系统
热浸镀锌钢板 - T型三通 - 法兰 [8329928] | 1869.40 | 200x160 | EAD-排风系统
不锈钢板 - T型三通 - 法兰 [8338546] | 3271.70 | 1250x400 | SED-排烟系统
热浸镀锌钢板 - T型三通 - 法兰 [8319374] | 923.70 | 400x200 | FAD-新风系统
标准 [8343247] |  | 320x200-320x200-250x120 | EAD-排风系统
标准 [8348253] |  | 50ø-50ø | CHWS-冷冻水供水管
标准 [8348843] | 102.00 | 100ø-80ø | CHWS-冷冻水供水管
镀锌管+焊接管+无缝管+螺旋管（空调水管） [8348933] | 13188.90 | 125ø | CHWS-冷冻水供水管
热浸镀锌钢板 - T型三通 - 法兰 [8330266] | 847.00 | 250x160 | EAD-排风系统
不锈钢板 - T型三通 - 法兰 [8336970] | 5665.60 | 1250x400 | SED-排烟系统
热浸镀锌钢板 - T型三通 - 法兰 [8329990] | 73.80 | 320x120 | EAD-排风系统
热浸镀锌钢板 - T型三通 - 法兰 [8330080] | 1891.00 | 320x160 | EAD-排风系统
标准 [8330512] |  | 320x200-320x160 | EAD-排风系统
标准 [8330587] |  | 500x250-320x250-320x250 | EAD-排风系统
标准 [8335530] |  | 250x200-250x200 | EAD-排风系统
镀锌管+焊接管+无缝管+螺旋管（空调水管） [8351093] | 8969.41 | 25ø | CD-冷凝水管
镀锌管+焊接管+无缝管+螺旋管（空调水管） [8349035] | 2953.01 | 32ø | CHWS-冷冻水供水管
标准 [8319566] |  | 250x160-250x160-120x120 | FAD-新风系统
标准 [8337155] |  | 1250x400-800x320-800x320-800x320 | SED-排烟系统
热浸镀锌钢板 - T型三通 - 法兰 [8330150] | 3021.70 | 200x160 | EAD-排风系统
热浸镀锌钢板 - T型三通 - 法兰 [8322908] | 4027.40 | 200x160 | FAD-新风系统
标准 [8349648] |  | 65ø-50ø-50ø | CHWS-冷冻水供水管
热浸镀锌钢板 - T型三通 - 法兰 [8330322] | 2044.90 | 250x400 | EAD-排风系统
标准 [8355489]
热浸镀锌钢板 - T型三通 - 法兰 [8360672] | 2500.00 | 600x2500 | SPD-加压送风系统
标准 [8350913] |  | 65ø-65ø-40ø | CHWR-冷冻水回水管
标准 [8347724] |  | 80ø-80ø | CHWR-冷冻水回水管
热浸镀锌钢板 - T型三通 - 法兰 [8319340] | 7067.40 | 250x160 | FAD-新风系统
热浸镀锌钢板 - T型三通 - 法兰 [8329924] | 494.10 | 250x160 | EAD-排风系统
标准 [8333229] |  | 400x200-250x160 | EAD-排风系统
不锈钢板 - T型三通 - 法兰 [8337034] | 3940.00 | 800x320 | SED-排烟系统
镀锌管+焊接管+无缝管+螺旋管（空调水管） [8351791] | 2693.09 | 25ø | CHWS-冷冻水供水管
标准 [8320057] |  | 500x320-500x250 | FAD-新风系统
热浸镀锌钢板 - T型三通 - 法兰 [8330220] | 1094.00 | 500x250 | EAD-排风系统
不锈钢板 - T型三通 - 法兰 [8336928] | 16527.60 | 630x320 | SED-排烟系统
热浸镀锌钢板 - T型三通 - 法兰 [8329880] | 1335.50 | 200x160 | EAD-排风系统
镀锌管+焊接管+无缝管+螺旋管（空调水管） [8351684] | 5122.72 | 25ø | CHWR-冷冻水回水管
热浸镀锌钢板 - T型三通 - 法兰 [8319438] | 4558.20 | 500x200 | FAD-新风系统
标准 [8347706] |  | 80ø-80ø | CHWS-冷冻水供水管
标准 [8349749] |  | 50ø-50ø-40ø | CHWS-冷冻水供水管
标准 [8354911] |  | 160x250-160x250 | EAD-排风系统
镀锌管+焊接管+无缝管+螺旋管（空调水管） [8349080] | 4892.00 | 65ø | CHWR-冷冻水回水管
镀锌管+焊接管+无缝管+螺旋管（空调水管） [8350090] | 7768.46 | 50ø | CHWS-冷冻水供水管
镀锌管+焊接管+无缝管+螺旋管（空调水管） [8351501] | 9788.00 | 32ø | CHWR-冷冻水回水管
标准 [8338515] |  | 1250x400-800x320 | SED-排烟系统
热浸镀锌钢板 - T型三通 - 法兰 [8330082] | 2209.30 | 320x160 | EAD-排风系统
热浸镀锌钢板 - T型三通 - 法兰 [8332093] | 3850.50 | 200x120 | EAD-排风系统
镀锌管+焊接管+无缝管+螺旋管（空调水管） [8348247] | 1618.58 | 50ø | CHWS-冷冻水供水管
标准 [8350433] |  | 25ø-25ø-25ø | CD-冷凝水管
镀锌管+焊接管+无缝管+螺旋管（空调水管） [8347801] | 11292.17 | 125ø | CHWR-冷冻水回水管
热浸镀锌钢板 - T型三通 - 法兰 [8327541] | 411.90 | 250x200 | FAD-新风系统
热浸镀锌钢板 - T型三通 - 法兰 [8330346] | 2901.00 | 320x200 | EAD-排风系统
标准 [8348245] |  | 50ø-50ø | CHWS-冷冻水供水管
标准 [8349905] | 89.00 | 80ø-65ø | CHWR-冷冻水回水管
热浸镀锌钢板 - T型三通 - 法兰 [8330300] | 1746.77 | 500x500 | EAD-排风系统
标准 [8343367] |  | 800x400-800x400 | FAD-新风系统
标准 [8330579] |  | 250x160-160x120-160x120 | EAD-排风系统
热浸镀锌钢板 - T型三通 - 法兰 [8330154] | 3240.60 | 320x200 | EAD-排风系统
标准 [8319545] |  | 500x320-500x320 | FAD-新风系统
热浸镀锌钢板 - T型三通 - 法兰 [8352442] | 1644.00 | 250x160 | EAD-排风系统
标准 [8337158] |  | 800x320-800x320 | SED-排烟系统
标准 [8337648] |  | 1600x400-1600x400 | SED-排烟系统
标准 [8353974]
标准 [8350165] |  | 80ø-80ø-50ø | CHWR-冷冻水回水管
热浸镀锌钢板 - T型三通 - 法兰 [8360204] | 2800.00 | 500x400 | EAD-排风系统
标准 [8330479] |  | 250x200-250x200 | EAD-排风系统
标准 [8355469] |  |  | 未定义
热浸镀锌钢板 - T型三通 - 法兰 [8330216] | 1049.60 | 500x250 | EAD-排风系统
不锈钢板 - T型三通 - 法兰 [8337014] | 8694.70 | 500x320 | SED-排烟系统
热浸镀锌钢板 - T型三通 - 法兰 [8323982] | 5320.00 | 250x160 | FAD-新风系统
热浸镀锌钢板 - T型三通 - 法兰 [8330032] | 3318.50 | 250x200 | EAD-排风系统
镀锌管+焊接管+无缝管+螺旋管（空调水管） [8350223] | 7712.03 | 80ø | CHWS-冷冻水供水管
不锈钢板 - T型三通 - 法兰 [8336844] | 8087.00 | 800x320 | SED-排烟系统
标准 [8348925] |  | 125ø-125ø | CHWS-冷冻水供水管
标准 [8330400] |  | 630x400-630x400 | EAD-排风系统
热浸镀锌钢板 - T型三通 - 法兰 [8321110] | 3606.20 | 250x200 | FAD-新风系统
不锈钢板 - T型三通 - 法兰 [8337076] | 1282.50 | 1000x1000 | SED-排烟系统
标准 [8348544] |  | 50ø-50ø | CHWS-冷冻水供水管
热浸镀锌钢板 - T型三通 - 法兰 [8319460] | 17572.00 | 500x320 | FAD-新风系统
热浸镀锌钢板 - T型三通 - 法兰 [8330298] | 5368.60 | 200x160 | EAD-排风系统
不锈钢板 - T型三通 - 法兰 [8336990] | 3515.80 | 500x3000 | SED-排烟系统
标准 [8337257] |  | 630x320-630x320 | SED-排烟系统
标准 [8353605]
热浸镀锌钢板 - T型三通 - 法兰 [8325122] | 3009.90 | 200x120 | FAD-新风系统
热浸镀锌钢板 - T型三通 - 法兰 [8330108] | 60.20 | 160x120 | EAD-排风系统
标准 [8350876] |  | 65ø-65ø-65ø | CHWR-冷冻水回水管
热浸镀锌钢板 - T型三通 - 法兰 [8330170] | 409.40 | 500x320 | EAD-排风系统
标准 [8330542] |  | 250x200-250x120-250x120 | EAD-排风系统
标准 [8339870] |  | 800x500-800x500 | SAD-送风系统
镀锌管+焊接管+无缝管+螺旋管（空调水管） [8350322] | 11254.00 | 32ø | CHWR-冷冻水回水管
镀锌管+焊接管+无缝管+螺旋管（空调水管） [8348198] | 346.10 | 125ø | CHWS-冷冻水供水管
热浸镀锌钢板 - T型三通 - 法兰 [8329970] | 617.73 | 250x150 | EAD-排风系统
标准 [8339041] |  | 1600x400-1250x400 | SED-排烟系统
标准 [8360851] |  | 450x800-450x800 | SPD-加压送风系统
热浸镀锌钢板 - T型三通 - 法兰 [8354236] | 2982.00 | 500x250 | SPD-加压送风系统
不锈钢板 - T型三通 - 法兰 [8337058] | 23584.35 | 800x320 | SED-排烟系统
标准 [8348860] |  | 80ø-80ø-65ø | CHWR-冷冻水回水管
热浸镀锌钢板 - T型三通 - 法兰 [8321382] | 6265.20 | 800x400 | FAD-新风系统
镀锌管+焊接管+无缝管+螺旋管（空调水管） [8346845] | 27945.73 | 80ø | CHWS-冷冻水供水管
标准 [8347816] |  | 65ø-65ø | CHWR-冷冻水回水管
热浸镀锌钢板 - T型三通 - 法兰 [8327452] | 3313.70 | 500x200 | FAD-新风系统
热浸镀锌钢板 - T型三通 - 法兰 [8330240] | 2097.30 | 250x160 | EAD-排风系统
不锈钢板 - T型三通 - 法兰 [8336948] | 4346.90 | 630x320 | SED-排烟系统
热浸镀锌钢板 - T型三通 - 法兰 [8333442] | 394.00 | 600x400 | EAD-排风系统
标准 [8339350] |  | 2000x400-2000x400-500x320-500x320 | SED-排烟系统
标准 [8341013] |  | 320x200-320x160 | EAD-排风系统
热浸镀锌钢板 - T型三通 - 法兰 [8360861] | 3200.00 | 450x950 | SPD-加压送风系统
热浸镀锌钢板 - T型三通 - 法兰 [8319304] | 3045.40 | 120x120 | FAD-新风系统
镀锌管+焊接管+无缝管+螺旋管（空调水管） [8351328] | 8411.00 | 50ø | CHWR-冷冻水回水管
热浸镀锌钢板 - T型三通 - 法兰 [8319410] | 800.30 | 160x120 | FAD-新风系统
标准 [8330618] |  | 250x160-250x160 | EAD-排风系统
热浸镀锌钢板 - T型三通 - 法兰 [8330062] | 15641.10 | 500x250 | EAD-排风系统
标准 [8334672] |  | 800x400-800x400-250x160-250x120 | EAD-排风系统
热浸镀锌钢板 - T型三通 - 法兰 [8330130] | 4815.90 | 200x120 | EAD-排风系统
标准 [8330478] |  | 250x200-250x200 | EAD-排风系统
标准 [8337130] |  | 1000x500-800x320-1000x320 | SED-排烟系统
标准 [8319594] |  | 200x160-200x120-160x120 | FAD-新风系统
热浸镀锌钢板 - T型三通 - 法兰 [8358063] | 5600.00 | 1000x1600 | SAD-送风系统
热浸镀锌钢板 - T型三通 - 法兰 [8329906] | 719.80 | 400x250 | EAD-排风系统
不锈钢板 - T型三通 - 法兰 [8336904] | 8147.80 | 1250x320 | SED-排烟系统
热浸镀锌钢板 - T型三通 - 法兰 [8359899] | 1330.57 | 800x400 | FAD-新风系统
镀锌管+焊接管+无缝管+螺旋管（空调水管） [8350620] | 11411.30 | 40ø | CHWR-冷冻水回水管
热浸镀锌钢板 - T型三通 - 法兰 [8329930] | 1860.28 | 200x120 | EAD-排风系统
标准 [8330449] |  | 200x160-200x160-200x120 | EAD-排风系统
热浸镀锌钢板 - T型三通 - 法兰 [8340040] | 666.98 | 800x1000 | SPD-加压送风系统
标准 [8349171] |  | 125ø-125ø-65ø | CHWS-冷冻水供水管
热浸镀锌钢板 - T型三通 - 法兰 [8326671] | 3074.80 | 500x250 | FAD-新风系统
标准 [8353646]
标准 [8330546] |  | 160x120-160x120-160x120 | EAD-排风系统
标准 [8340574] |  | 250x160-250x160 | EAD-排风系统
热浸镀锌钢板 - T型三通 - 法兰 [8330072] | 533.40 | 300x150 | EAD-排风系统
标准 [8330597] |  | 500x400-500x320 | EAD-排风系统
标准 [8343189] |  | 320x200-320x200-250x160 | EAD-排风系统
不锈钢板 - T型三通 - 法兰 [8336966] | 11675.00 | 2500x500 | SED-排烟系统
热浸镀锌钢板 - T型三通 - 法兰 [8326641] | 2926.60 | 320x200 | FAD-新风系统
热浸镀锌钢板 - T型三通 - 法兰 [8330308] | 20062.56 | 500x250 | EAD-排风系统
标准 [8338881] |  | 1250x400-1250x400-1250x400 | SED-排烟系统
镀锌管+焊接管+无缝管+螺旋管（空调水管） [8351524] | 17339.43 | 25ø | CD-冷凝水管
热浸镀锌钢板 - T型三通 - 法兰 [8335570] | 818.50 | 470x490 | EAD-排风系统
标准 [8361162] |  | 1250x320-1250x320 | SPD-加压送风系统
标准 [8319572] |  | 200x120-200x120 | FAD-新风系统
标准 [8330452] |  | 250x150-250x150 | EAD-排风系统
标准 [8348225] | 127.00 | 125ø-100ø | CHWS-冷冻水供水管
镀锌管+焊接管+无缝管+螺旋管（空调水管） [8350877] | 3060.30 | 65ø | CHWR-冷冻水回水管
不锈钢板 - T型三通 - 法兰 [8336944] | 2732.59 | 800x320 | SED-排烟系统
热浸镀锌钢板 - T型三通 - 法兰 [8319414] | 2907.00 | 200x160 | FAD-新风系统
热浸镀锌钢板 - 法兰 [8360693] | 950.12 | Ф700 | SPD-加压送风系统
标准 [8338111] |  | 2500x500-1250x400 | SED-排烟系统
热浸镀锌钢板 - T型三通 - 法兰 [8354803] | 893.75 | 250x150 | EAD-排风系统
热浸镀锌钢板 - T型三通 - 法兰 [8330134] | 2699.40 | 160x120 | EAD-排风系统
标准 [8323042] |  | 250x200-250x160-160x120 | FAD-新风系统
不锈钢板 - T型三通 - 法兰 [8337030] | 3515.00 | 800x320 | SED-排烟系统
不锈钢板 - T型三通 - 法兰 [8336870] | 1195.90 | 1000x500 | SED-排烟系统
标准 [8348309] |  | 150ø-150ø-125ø | CHWR-冷冻水回水管
热浸镀锌钢板 - T型三通 - 法兰 [8329910] | 498.20 | 630x400 | EAD-排风系统
不锈钢板 - T型三通 - 法兰 [8336902] | 2904.80 | 1250x320 | SED-排烟系统
镀锌管+焊接管+无缝管+螺旋管（空调水管） [8351782] | 1376.91 | 25ø | CHWS-冷冻水供水管
热浸镀锌钢板 - T型三通 - 法兰 [8330224] | 78.45 | 800x400 | EAD-排风系统
标准 [8333209] |  | 250x160-250x160-200x120 | EAD-排风系统
热浸镀锌钢板 - T型三通 - 法兰 [8354106] | 2793.13 | 630x2000 | SPD-加压送风系统
标准 [8349787] | 102.00 | 100ø-80ø | CHWR-冷冻水回水管
热浸镀锌钢板 - T型三通 - 法兰 [8358295] | 390.00 | 500x250 | EAD-排风系统
热浸镀锌钢板 - T型三通 - 法兰 [8330042] | 2999.70 | 800x200 | EAD-排风系统
不锈钢板 - T型三通 - 法兰 [8337010] | 400.10 | 1600x400 | SED-排烟系统
热浸镀锌钢板 - T型三通 - 法兰 [8319472] | 3530.40 | 500x500 | FAD-新风系统
标准 [8337249] |  | 2000x400-1600x400-500x320 | SED-排烟系统
热浸镀锌钢板 - T型三通 - 法兰 [8329958] | 1764.10 | 200x120 | EAD-排风系统
标准 [8330517] |  | 400x320-400x320 | EAD-排风系统
热浸镀锌钢板 - T型三通 - 法兰 [8329942] | 1600.30 | 160x120 | EAD-排风系统
热浸镀锌钢板 - T型三通 - 法兰 [8330272] | 516.50 | 400x600 | EAD-排风系统
标准 [8330631] |  | 320x200-320x200 | EAD-排风系统
标准 [8331986] |  | 200x120-200x120 | EAD-排风系统
热浸镀锌钢板 - T型三通 - 法兰 [8330178] | 884.90 | 500x400 | EAD-排风系统
标准 [8337100] |  | 1250x400-800x320-800x320 | SED-排烟系统
镀锌管+焊接管+无缝管+螺旋管（空调水管） [8347885] | 2282.84 | 65ø | CHWS-冷冻水供水管
标准 [8319620] |  | 250x200-250x200 | FAD-新风系统
热浸镀锌钢板 - T型三通 - 法兰 [8319274] | 1899.50 | 160x120 | FAD-新风系统
热浸镀锌钢板 - T型三通 - 法兰 [8330350] | 3051.00 | 250x160 | EAD-排风系统
镀锌管+焊接管+无缝管+螺旋管（空调水管） [8347808] | 336.00 | 65ø | CHWR-冷冻水回水管
镀锌管+焊接管+无缝管+螺旋管（空调水管） [8351733] | 896.00 | 125ø | CHWR-冷冻水回水管
不锈钢板 - T型三通 - 法兰 [8336828] | 1540.11 | 500x320 | SED-排烟系统
标准 [8352865]
热浸镀锌钢板 - T型三通 - 法兰 [8319378] | 2475.00 | 250x200 | FAD-新风系统
标准 [8339600] |  | 2500x500-2500x500-2000x500 | SED-排烟系统
热浸镀锌钢板 - T型三通 - 法兰 [8319298] | 303.86 | 500x320 | FAD-新风系统
热浸镀锌钢板 - T型三通 - 法兰 [8329884] | 2831.50 | 250x120 | EAD-排风系统
热浸镀锌钢板 - T型三通 - 法兰 [8330096] | 2825.30 | 500x2500 | EAD-排风系统
标准 [8347960] |  | 65ø-65ø | CHWR-冷冻水回水管
热浸镀锌钢板 - T型三通 - 法兰 [8354256] | 8824.03 | 500x250 | SPD-加压送风系统
热浸镀锌钢板 - T型三通 - 法兰 [8329976] | 1515.48 | 500x500 | EAD-排风系统
不锈钢板 - T型三通 - 法兰 [8336924] | 1874.70 | 500x320 | SED-排烟系统
标准 [8337102] |  | 800x800-1250x400 | SED-排烟系统
镀锌管+焊接管+无缝管+螺旋管（空调水管） [8349666] | 2666.15 | 50ø | CHWS-冷冻水供水管
不锈钢板 - T型三通 - 法兰 [8343956] | 1449.58 | 750x500 | SED-排烟系统
热浸镀锌钢板 - T型三通 - 法兰 [8360279] | 6200.00 | 500x2800 | SPD-加压送风系统
热浸镀锌钢板 - T型三通 - 法兰 [8330226] | 3131.30 | 320x200 | EAD-排风系统
标准 [8351341] |  | 100ø-100ø-50ø | CHWS-冷冻水供水管
热浸镀锌钢板 - T型三通 - 法兰 [8340186] | 23165.96 | 1000x800 | SAD-送风系统
镀锌管+焊接管+无缝管+螺旋管（空调水管） [8347703] | 3202.41 | 80ø | CHWR-冷冻水回水管
标准 [8333960] |  | 630x400-400x250 | EAD-排风系统
标准 [8324235] |  | 500x250-500x250-250x160 | FAD-新风系统
标准 [8337254] |  | 800x320-800x320 | SED-排烟系统
热浸镀锌钢板 - T型三通 - 法兰 [8319466] | 1620.30 | 400x200 | FAD-新风系统
镀锌管+焊接管+无缝管+螺旋管（空调水管） [8348407] | 5525.36 | 100ø | CHWS-冷冻水供水管
标准 [8337086] |  | 1000x400-800x320-500x320 | SED-排烟系统
镀锌管+焊接管+无缝管+螺旋管（空调水管） [8349855] | 13934.91 | 65ø | CHWS-冷冻水供水管
标准 [8330408] |  | 250x120-250x120 | EAD-排风系统
镀锌管+焊接管+无缝管+螺旋管（空调水管） [8351812] | 1905.00 | 25ø | CHWR-冷冻水回水管
热浸镀锌钢板 - T型三通 - 法兰 [8330054] | 1846.50 | 320x160 | EAD-排风系统
标准 [8325412] |  | 250x200-250x160-120x120 | FAD-新风系统
热浸镀锌钢板 - T型三通 - 法兰 [8330016] | 1302.17 | 400x250 | EAD-排风系统
不锈钢板 - T型三通 - 法兰 [8336986] | 1487.80 | 1600x400 | SED-排烟系统
标准 [8319608] |  | 400x200-250x200-250x160-160x120 | FAD-新风系统
热浸镀锌钢板 - T型三通 - 法兰 [8330174] | 908.20 | 320x160 | EAD-排风系统
标准 [8350155] |  | 80ø-80ø-50ø | CHWS-冷冻水供水管
标准 [8353341] |  | 800x800-630x500 | EAD-排风系统
不锈钢板 - T型三通 - 法兰 [8338410] | 1049.60 | 1000x500 | SED-排烟系统
热浸镀锌钢板 - T型三通 - 法兰 [8319382] | 4263.70 | 160x120 | FAD-新风系统
标准 [8354936] |  | 160x250-160x250 | EAD-排风系统
热浸镀锌钢板 - T型三通 - 法兰 [8329992] | 458.40 | 200x200 | EAD-排风系统
不锈钢板 - T型三通 - 法兰 [8336850] | 3140.60 | 1250x400 | SED-排烟系统
标准 [8347891] |  | 65ø-65ø | CHWS-冷冻水供水管
不锈钢板 - T型三通 - 法兰 [8337054] | 2186.30 | 500x320 | SED-排烟系统
热浸镀锌钢板 - T型三通 - 法兰 [8321434] | 3273.46 | 630x320 | FAD-新风系统
热浸镀锌钢板 - T型三通 - 法兰 [8320533] | 1706.27 | 500x320 | FAD-新风系统
镀锌管+焊接管+无缝管+螺旋管（空调水管） [8349374] | 506.24 | 80ø | CHWR-冷冻水回水管
标准 [8351749] |  | 125ø-125ø | CHWR-冷冻水回水管
标准 [8333389] |  | 600x400-600x400 | EAD-排风系统
标准 [8340952] |  | 320x160-320x160 | SAD-送风系统
镀锌管+焊接管+无缝管+螺旋管（空调水管） [8350072] | 3716.00 | 50ø | CHWS-冷冻水供水管
镀锌管+焊接管+无缝管+螺旋管（空调水管） [8349783] | 295.00 | 100ø | CHWR-冷冻水回水管
不锈钢板 - T型三通 - 法兰 [8336920] | 2474.30 | 2500x500 | SED-排烟系统
热浸镀锌钢板 - T型三通 - 法兰 [8329888] | 1644.00 | 400x250 | EAD-排风系统
热浸镀锌钢板 - T型三通 - 法兰 [8354244] | 6634.00 | 500x250 | SPD-加压送风系统
热浸镀锌钢板 - T型三通 - 法兰 [8330244] | 2511.10 | 250x160 | EAD-排风系统
热浸镀锌钢板 - T型三通 - 法兰 [8330324] | 2856.57 | 250x120 | EAD-排风系统
镀锌管+焊接管+无缝管+螺旋管（空调水管） [8348140] | 548.07 | 150ø | CHWS-冷冻水供水管
热浸镀锌钢板 - T型三通 - 法兰 [8319336] | 4135.40 | 120x120 | FAD-新风系统
标准 [8330625] |  | 400x500-400x250 | EAD-排风系统
热浸镀锌钢板 - T型三通 - 法兰 [8360722] | 1126.93 | 1000x800 | SPD-加压送风系统
标准 [8319606] |  | 250x120-200x120-120x120 | FAD-新风系统
热浸镀锌钢板 - T型三通 - 法兰 [8334697] | 2171.90 | 800x400 | EAD-排风系统
标准 [8347827] | 127.00 | 125ø-100ø | CHWR-冷冻水回水管
标准 [8337113] |  | 1000x500-1000x500 | SED-排烟系统
热浸镀锌钢板 - T型三通 - 法兰 [8330124] | 1772.00 | 200x120 | EAD-排风系统
标准 [8330519] |  | 400x320-400x320 | EAD-排风系统
热浸镀锌钢板 - T型三通 - 法兰 [8330200] | 686.40 | 400x250 | EAD-排风系统
热浸镀锌钢板 - T型三通 - 法兰 [8359922] | 1200.00 | 800x400 | FAD-新风系统
镀锌管+焊接管+无缝管+螺旋管（空调水管） [8349689] | 8527.70 | 40ø | CHWS-冷冻水供水管
镀锌管+焊接管+无缝管+螺旋管（空调水管） [8348284] | 1418.58 | 50ø | CHWR-冷冻水回水管
热浸镀锌钢板 - T型三通 - 法兰 [8319348] | 1893.90 | 250x200 | FAD-新风系统
标准 [8337188] |  | 1600x400-1250x400-1000x320 | SED-排烟系统
镀锌管+焊接管+无缝管+螺旋管（空调水管） [8348493] | 5965.57 | 100ø | CHWR-冷冻水回水管
标准 [8319524] |  | 250x160-200x120-160x120 | FAD-新风系统
热浸镀锌钢板 - T型三通 - 法兰 [8329974] | 4172.61 | 500x500 | EAD-排风系统
标准 [8354791]
热浸镀锌钢板 - T型三通 - 法兰 [8330098] | 617.73 | 240x330 | EAD-排风系统
热浸镀锌钢板 - T型三通 - 法兰 [8330304] | 4115.20 | 250x120 | EAD-排风系统
热浸镀锌钢板 - T型三通 - 法兰 [8330076] | 3112.20 | 320x160 | EAD-排风系统
标准 [8330416] |  | 250x160-200x120-160x120 | EAD-排风系统
镀锌管+焊接管+无缝管+螺旋管（空调水管） [8347958] | 22827.37 | 65ø | CHWR-冷冻水回水管
不锈钢板 - T型三通 - 法兰 [8336942] | 1294.00 | 2000x400 | SED-排烟系统
热浸镀锌钢板 - T型三通 - 法兰 [8327725] | 4263.90 | 400x250 | FAD-新风系统
热浸镀锌钢板 - T型三通 - 法兰 [8330158] | 3000.30 | 250x200 | EAD-排风系统
标准 [8335588] |  | 470x490-470x490 | EAD-排风系统
镀锌管+焊接管+无缝管+螺旋管（空调水管） [8347700] | 3152.47 | 80ø | CHWS-冷冻水供水管
热浸镀锌钢板 - T型三通 - 法兰 [8352622] | 517.79 | 250x160 | EAD-排风系统
镀锌管+焊接管+无缝管+螺旋管（空调水管） [8351046] | 18962.28 | 25ø | CD-冷凝水管
镀锌管+焊接管+无缝管+螺旋管（空调水管） [8348955] | 4592.00 | 65ø | CHWS-冷冻水供水管
热浸镀锌钢板 - T型三通 - 法兰 [8323362] | 4284.60 | 160x120 | FAD-新风系统
热浸镀锌钢板 - T型三通 - 法兰 [8325691] | 4240.10 | 120x120 | FAD-新风系统
不锈钢板 - T型三通 - 法兰 [8337026] | 5712.00 | 800x320 | SED-排烟系统
热浸镀锌钢板 - T型三通 - 法兰 [8340071] | 1100.00 | 1600x1600 | SAD-送风系统
标准 [8348868] |  | 65ø-65ø | CHWR-冷冻水回水管
标准 [8330485] |  | 400x250-400x250 | EAD-排风系统
标准 [8332833] |  | 200x160-200x120-200x120 | EAD-排风系统
标准 [8340303] |  | 800x250-800x250 | SAD-送风系统
标准 [8337644] |  | 2500x500-2500x500-1600x400 | SED-排烟系统
热浸镀锌钢板 - T型三通 - 法兰 [8330869] | 2340.00 | 160x120 | EAD-排风系统
热浸镀锌钢板 - T型三通 - 法兰 [8330206] | 547.40 | 400x500 | EAD-排风系统
不锈钢板 - T型三通 - 法兰 [8336852] | 14584.57 | 1000x500 | SED-排烟系统
标准 [8330500] |  | 600x400-500x250 | EAD-排风系统
不锈钢板 - T型三通 - 法兰 [8338061] | 1469.00 | 2500x400 | SED-排烟系统
热浸镀锌钢板 - T型三通 - 法兰 [8319426] | 4059.40 | 200x160 | FAD-新风系统
热浸镀锌钢板 - T型三通 - 法兰 [8330024] | 4584.50 | 500x320 | EAD-排风系统
热浸镀锌钢板 - T型三通 - 法兰 [8333380] | 476.65 | 600x400 | EAD-排风系统
热浸镀锌钢板 - T型三通 - 法兰 [8354871] | 1200.00 | 500x240 | EAD-排风系统
热浸镀锌钢板 - T型三通 - 法兰 [8330090] | 3044.80 | 250x120 | EAD-排风系统
镀锌管+焊接管+无缝管+螺旋管（空调水管） [8349090] | 2953.01 | 32ø | CHWR-冷冻水回水管
镀锌管+焊接管+无缝管+螺旋管（空调水管） [8348464] | 5725.36 | 100ø | CHWR-冷冻水回水管
镀锌管+焊接管+无缝管+螺旋管（空调水管） [8350977] | 10769.41 | 40ø | CHWS-冷冻水供水管
标准 [8340505] |  | 1250x1000-1250x1000 | EAD-排风系统
热浸镀锌钢板 - T型三通 - 法兰 [8330140] | 1972.40 | 160x120 | EAD-排风系统
标准 [8334698] |  | 630x400-500x400 | EAD-排风系统
热浸镀锌钢板 - T型三通 - 法兰 [8339935] | 1383.86 | 1200x500 | SAD-送风系统
热浸镀锌钢板 - T型三通 - 法兰 [8330356] | 1483.70 | 400x300 | EAD-排风系统
热浸镀锌钢板 - T型三通 - 法兰 [8329876] | 11872.00 | 200x120 | EAD-排风系统
不锈钢板 - T型三通 - 法兰 [8336938] | 2724.60 | 1000x320 | SED-排烟系统
热浸镀锌钢板 - T型三通 - 法兰 [8340268] | 4280.93 | 1600x500 | SAD-送风系统
标准 [8348050] |  | 100ø-100ø-80ø | CHWS-冷冻水供水管
镀锌管+焊接管+无缝管+螺旋管（空调水管） [8351435] | 1945.00 | 25ø | CD-冷凝水管
标准 [8351115] |  | 25ø-25ø | CD-冷凝水管
标准 [8350148] |  | 32ø-32ø-32ø | CD-冷凝水管
标准 [8319532] |  | 320x200-250x200-250x160 | FAD-新风系统
热浸镀锌钢板 - T型三通 - 法兰 [8360463] | 475.00 | 1300x2000 | SPD-加压送风系统
标准 [8343803] |  |  | 未定义
镀锌管+焊接管+无缝管+螺旋管（空调水管） [8349874] | 6811.18 | 50ø | CHWR-冷冻水回水管
不锈钢板 - T型三通 - 法兰 [8336832] | 6386.30 | 800x320 | SED-排烟系统
不锈钢板 - T型三通 - 法兰 [8337084] | 2518.80 | 650x650 | SED-排烟系统
标准 [8351507] |  | 32ø-32ø | CHWR-冷冻水回水管
标准 [8347708] |  | 80ø-80ø | CHWR-冷冻水回水管
热浸镀锌钢板 - T型三通 - 法兰 [8329966] | 729.30 | 200x120 | EAD-排风系统
标准 [8355046]
镀锌管+焊接管+无缝管+螺旋管（空调水管） [8350739] | 7251.00 | 50ø | CHWR-冷冻水回水管
热浸镀锌钢板 - T型三通 - 法兰 [8330314] | 6800.00 | 1250x500 | EAD-排风系统
不锈钢板 - T型三通 - 法兰 [8337006] | 1325.20 | 500x320 | SED-排烟系统
热浸镀锌钢板 - T型三通 - 法兰 [8353371] | 814.57 | 630x500 | EAD-排风系统
标准 [8324460] |  | 160x120-120x120-120x120 | FAD-新风系统
不锈钢板 - T型三通 - 法兰 [8336962] | 7776.50 | 800x320 | SED-排烟系统
镀锌管+焊接管+无缝管+螺旋管（空调水管） [8348280] | 2367.44 | 50ø | CHWR-冷冻水回水管
镀锌管+焊接管+无缝管+螺旋管（空调水管） [8349649] | 6811.18 | 50ø | CHWS-冷冻水供水管
标准 [8320631] |  | 500x320-500x320 | FAD-新风系统
热浸镀锌钢板 - T型三通 - 法兰 [8335619] | 5807.10 | 500x320 | EAD-排风系统
标准 [8339676] |  | 2000x400-1600x400 | SED-排烟系统
热浸镀锌钢板 - T型三通 - 法兰 [8340033] | 474.00 | 800x1000 | SPD-加压送风系统
标准 [8349708] |  | 50ø-50ø-50ø | CHWS-冷冻水供水管
标准 [8352630] |  | 250x160-250x160 | EAD-排风系统
标准 [8327020] |  | 250x160-250x120-160x120-120x120 | FAD-新风系统
热浸镀锌钢板 - T型三通 - 法兰 [8330232] | 6781.60 | 250x160 | EAD-排风系统
热浸镀锌钢板 - T型三通 - 法兰 [8330116] | 905.50 | 320x200 | EAD-排风系统
标准 [8330460] |  | 500x500-500x500 | EAD-排风系统
镀锌管+焊接管+无缝管+螺旋管（空调水管） [8350914] | 7660.00 | 65ø | CHWR-冷冻水回水管
标准 [8330640] |  | 250x160-250x160 | EAD-排风系统
不锈钢板 - T型三通 - 法兰 [8337050] | 2347.00 | 630x320 | SED-排烟系统
标准 [8339280] |  | 2000x630-2000x400-500x320-500x320 | SED-排烟系统
热浸镀锌钢板 - T型三通 - 法兰 [8321734] | 3319.76 | 400x200 | FAD-新风系统
标准 [8351683] |  | 25ø-25ø-25ø | CHWR-冷冻水回水管
标准 [8332491] |  | 750x250-500x200-500x250 | EAD-排风系统
热浸镀锌钢板 - T型三通 - 法兰 [8324610] | 3098.20 | 120x120 | FAD-新风系统
标准 [8319586] |  | 160x120-160x120 | FAD-新风系统
标准 [8359767] |  | 500x250-500x250-500x250-500x250 | EAD-排风系统
标准 [8347692] |  | 100ø-100ø | CHWR-冷冻水回水管
镀锌管+焊接管+无缝管+螺旋管（空调水管） [8348027] | 32493.09 | 100ø | CHWR-冷冻水回水管
标准 [8351833] |  | 25ø-25ø | CHWR-冷冻水回水管
镀锌管+焊接管+无缝管+螺旋管（空调水管） [8350166] | 7177.98 | 80ø | CHWR-冷冻水回水管
标准 [8330559] |  | 500x200-160x120-320x200 | EAD-排风系统
标准 [8337223] |  | 1600x400-1600x400 | SED-排烟系统
不锈钢板 - T型三通 - 法兰 [8336982] | 21289.80 | 2500x400 | SED-排烟系统
热浸镀锌钢板 - T型三通 - 法兰 [8354128] | 4267.39 | 500x250 | SPD-加压送风系统
热浸镀锌钢板 - T型三通 - 法兰 [8330050] | 17921.00 | 320x160 | EAD-排风系统
标准 [8347800] |  | 125ø-125ø-65ø | CHWR-冷冻水回水管
镀锌管+焊接管+无缝管+螺旋管（空调水管） [8351857] | 3323.52 | 25ø | CD-冷凝水管
镀锌管+焊接管+无缝管+螺旋管（空调水管） [8350434] | 1977.52 | 25ø | CD-冷凝水管
镀锌管+焊接管+无缝管+螺旋管（空调水管） [8347849] | 14201.69 | 65ø | CHWS-冷冻水供水管
镀锌管+焊接管+无缝管+螺旋管（空调水管） [8349879] | 8527.70 | 40ø | CHWR-冷冻水回水管
标准 [8338409] |  | 1000x500-1000x500-800x320 | SED-排烟系统
热浸镀锌钢板 - T型三通 - 法兰 [8329914] | 1832.00 | 630x400 | EAD-排风系统
标准 [8337147] |  | 1250x400-800x320-800x320 | SED-排烟系统
不锈钢板 - T型三通 - 法兰 [8336900] | 3307.18 | 800x320 | SED-排烟系统
镀锌管+焊接管+无缝管+螺旋管（空调水管） [8350572] | 1023.70 | 65ø | CHWS-冷冻水供水管
热浸镀锌钢板 - T型三通 - 法兰 [8319384] | 1585.70 | 250x160 | FAD-新风系统
热浸镀锌钢板 - T型三通 - 法兰 [8323428] | 3650.40 | 160x120 | FAD-新风系统
热浸镀锌钢板 - T型三通 - 法兰 [8330330] | 2358.60 | 160x120 | EAD-排风系统
标准 [8352640] |  | 160x250-160x250 | EAD-排风系统
不锈钢板 - T型三通 - 法兰 [8336958] | 8448.50 | 1250x400 | SED-排烟系统
热浸镀锌钢板 - T型三通 - 法兰 [8327222] | 2284.00 | 250x120 | FAD-新风系统
热浸镀锌钢板 - T型三通 - 法兰 [8352324] | 1780.00 | 600x500 | EAD-排风系统
标准 [8330470] |  | 500x320-500x320 | EAD-排风系统
镀锌管+焊接管+无缝管+螺旋管（空调水管） [8347926] | 1975.35 | 80ø | CHWS-冷冻水供水管
镀锌管+焊接管+无缝管+螺旋管（空调水管） [8348673] | 636.00 | 65ø | CHWS-冷冻水供水管
标准 [8334181] |  | 250x160-250x160 | EAD-排风系统
不锈钢板 - T型三通 - 法兰 [8339723] | 4448.00 | 2000x400 | SED-排烟系统
热浸镀锌钢板 - T型三通 - 法兰 [8319330] | 3614.30 | 200x120 | FAD-新风系统
热浸镀锌钢板 - T型三通 - 法兰 [8359942] | 1105.95 | 800x400 | FAD-新风系统
热浸镀锌钢板 - T型三通 - 法兰 [8330252] | 9923.10 | 320x200 | EAD-排风系统
标准 [8330436] |  | 320x160-250x160-200x120 | EAD-排风系统
热浸镀锌钢板 - T型三通 - 法兰 [8319474] | 3081.00 | 800x800 | FAD-新风系统
标准 [8343122] |  | 200x160-200x160 | EAD-排风系统
热浸镀锌钢板 - T型三通 - 法兰 [8329980] | 3554.40 | 320x200 | EAD-排风系统
标准 [8331597] |  | 320x250-160x120-320x200 | EAD-排风系统
标准 [8330572] |  | 160x120-160x120 | EAD-排风系统
热浸镀锌钢板 - T型三通 - 法兰 [8335669] | 15519.50 | 500x320 | EAD-排风系统
标准 [8337228] |  | 1000x400-1000x400 | SED-排烟系统
镀锌管+焊接管+无缝管+螺旋管（空调水管） [8349555] | 395.00 | 100ø | CHWS-冷冻水供水管
热浸镀锌钢板 - T型三通 - 法兰 [8325840] | 3340.00 | 250x200 | FAD-新风系统
镀锌管+焊接管+无缝管+螺旋管（空调水管） [8350759] | 9389.88 | 40ø | CHWR-冷冻水回水管
不锈钢板 - T型三通 - 法兰 [8336980] | 3673.20 | 1600x400 | SED-排烟系统
热浸镀锌钢板 - T型三通 - 法兰 [8330180] | 847.70 | 320x200 | EAD-排风系统
不锈钢板 - T型三通 - 法兰 [8336896] | 725.30 | 1250x400 | SED-排烟系统
热浸镀锌钢板 - T型三通 - 法兰 [8340178] | 3546.84 | 1000x800 | SAD-送风系统
镀锌管+焊接管+无缝管+螺旋管（空调水管） [8351429] | 6418.75 | 25ø | CD-冷凝水管
热浸镀锌钢板 - T型三通 - 法兰 [8330070] | 14734.50 | 400x320 | EAD-排风系统
热浸镀锌钢板 - T型三通 - 法兰 [8319400] | 5250.00 | 250x160 | FAD-新风系统
标准 [8338360] |  | 1000x500-1000x500-800x320 | SED-排烟系统
热浸镀锌钢板 - T型三通 - 法兰 [8330336] | 2598.79 | 160x120 | EAD-排风系统
热浸镀锌钢板 - T型三通 - 法兰 [8330162] | 1605.05 | 1250x1000 | EAD-排风系统
热浸镀锌钢板 - T型三通 - 法兰 [8329934] | 1826.60 | 200x120 | EAD-排风系统
镀锌管+焊接管+无缝管+螺旋管（空调水管） [8349330] | 5349.00 | 125ø | CHWR-冷冻水回水管
镀锌管+焊接管+无缝管+螺旋管（空调水管） [8351666] | 5128.15 | 25ø | CHWR-冷冻水回水管
标准 [8335068] |  | 2000x500-2000x500 | EAD-排风系统
热浸镀锌钢板 - T型三通 - 法兰 [8330094] | 1209.64 | 600x250 | EAD-排风系统
镀锌管+焊接管+无缝管+螺旋管（空调水管） [8351867] | 3065.00 | 25ø | CD-冷凝水管
热浸镀锌钢板 - T型三通 - 法兰 [8330018] | 2136.40 | 400x250 | EAD-排风系统
标准 [8333348] |  | 500x250-200x200-400x200 | EAD-排风系统
标准 [8349565] |  | 100ø-100ø | CHWS-冷冻水供水管
镀锌管+焊接管+无缝管+螺旋管（空调水管） [8348395] | 2371.55 | 65ø | CHWS-冷冻水供水管
标准 [8323587] |  | 320x200-320x200-160x120 | FAD-新风系统
标准 [8347678] |  | 100ø-100ø | CHWS-冷冻水供水管
不锈钢板 - T型三通 - 法兰 [8336878] | 2477.17 | 800x320 | SED-排烟系统
标准 [8330601] |  | 400x250-320x160 | EAD-排风系统
热浸镀锌钢板 - T型三通 - 法兰 [8319448] | 6288.70 | 800x800 | FAD-新风系统
热浸镀锌钢板 - T型三通 - 法兰 [8354279] | 2034.99 | 1000x800 | SPD-加压送风系统
热浸镀锌钢板 - T型三通 - 法兰 [8329892] | 1025.50 | 250x160 | EAD-排风系统
镀锌管+焊接管+无缝管+螺旋管（空调水管） [8349877] | 2666.15 | 50ø | CHWR-冷冻水回水管
标准 [8351090] |  | 25ø-25ø | CD-冷凝水管
标准 [8350580] |  | 65ø-65ø | CHWS-冷冻水供水管
热浸镀锌钢板 - T型三通 - 法兰 [8340282] | 2281.92 | 800x250 | SAD-送风系统
标准 [8338795] |  | 1250x400-800x320 | SED-排烟系统
热浸镀锌钢板 - T型三通 - 法兰 [8319360] | 3987.00 | 160x120 | FAD-新风系统
标准 [8353748]
标准 [8348837] | 89.00 | 80ø-50ø | CHWR-冷冻水回水管
标准 [8351540] |  | 25ø-25ø | CD-冷凝水管
标准 [8319625] |  | 630x320-500x200 | FAD-新风系统
镀锌管+焊接管+无缝管+螺旋管（空调水管） [8348278] | 3752.82 | 50ø | CHWR-冷冻水回水管
标准 [8337096] |  | 800x800-800x800 | SED-排烟系统
标准 [8330522] |  | 320x250-320x250 | EAD-排风系统
不锈钢板 - T型三通 - 法兰 [8336836] | 1309.30 | 800x800 | SED-排烟系统
标准 [8337182] |  | 1000x400-800x320 | SED-排烟系统
镀锌管+焊接管+无缝管+螺旋管（空调水管） [8346795] | 21422.85 | 100ø | CHWR-冷冻水回水管
热浸镀锌钢板 - T型三通 - 法兰 [8329962] | 726.30 | 200x120 | EAD-排风系统
热浸镀锌钢板 - T型三通 - 法兰 [8354972] | 1199.96 | 1000x630 | EAD-排风系统
热浸镀锌钢板 - 法兰 [8360784] | 700.00 | Ф700 | SPD-加压送风系统
热浸镀锌钢板 - T型三通 - 法兰 [8330312] | 2552.53 | 500x160 | EAD-排风系统
不锈钢板 - T型三通 - 法兰 [8337000] | 1493.53 | 1250x400 | SED-排烟系统
标准 [8350779] |  | 50ø-40ø-40ø | CHWR-冷冻水回水管
标准 [8348059] | 102.00 | 100ø-80ø | CHWS-冷冻水供水管
热浸镀锌钢板 - T型三通 - 法兰 [8319318] | 3145.60 | 400x200 | FAD-新风系统
标准 [8348422] |  | 65ø-65ø | CHWS-冷冻水供水管
镀锌管+焊接管+无缝管+螺旋管（空调水管） [8350156] | 7194.51 | 80ø | CHWS-冷冻水供水管
标准 [8337092] |  | 800x800-1000x500 | SED-排烟系统
标准 [8332347] |  | 320x200-250x160-250x160-160x120 | EAD-排风系统
镀锌管+焊接管+无缝管+螺旋管（空调水管） [8347866] | 8572.00 | 65ø | CHWS-冷冻水供水管
热浸镀锌钢板 - T型三通 - 法兰 [8319456] | 4185.60 | 120x120 | FAD-新风系统
不锈钢板 - T型三通 - 法兰 [8336882] | 6097.00 | 1000x320 | SED-排烟系统
标准 [8335479] |  | 500x320-500x320 | EAD-排风系统
不锈钢板 - T型三通 - 法兰 [8337044] | 1341.90 | 500x320 | SED-排烟系统
标准 [8321876] |  | 1000x400-800x400-500x250 | FAD-新风系统
标准 [8351621] |  | 32ø-32ø | CHWS-冷冻水供水管
标准 [8330644] |  | 2000x500-2000x500 | EAD-排风系统
标准 [8337261] |  | 1000x400-1000x400 | SED-排烟系统
热浸镀锌钢板 - T型三通 - 法兰 [8330262] | 7346.90 | 250x160 | EAD-排风系统
标准 [8332402] |  | 320x200-320x200-250x200-160x120 | EAD-排风系统
标准 [8339123] |  | 1250x400-1000x400 | SED-排烟系统
标准 [8350163] |  | 50ø-50ø | CHWS-冷冻水供水管
热浸镀锌钢板 - T型三通 - 法兰 [8330030] | 497.10 | 250x200 | EAD-排风系统
镀锌管+焊接管+无缝管+螺旋管（空调水管） [8348130] | 3396.00 | 150ø | CHWS-冷冻水供水管
热浸镀锌钢板 - T型三通 - 法兰 [8330318] | 3747.57 | 400x320 | EAD-排风系统
不锈钢板 - T型三通 - 法兰 [8336912] | 1424.70 | 1250x400 | SED-排烟系统
热浸镀锌钢板 - T型三通 - 法兰 [8329896] | 1345.30 | 250x160 | EAD-排风系统
标准 [8359804] |  | 820x700-800x400-800x400 | EAD-排风系统
不锈钢板 - T型三通 - 法兰 [8336998] | 3540.50 | 500x320 | SED-排烟系统
热浸镀锌钢板 - T型三通 - 法兰 [8319370] | 1619.10 | 120x120 | FAD-新风系统
标准 [8324689] |  | 120x160-120x120 | FAD-新风系统
热浸镀锌钢板 - T型三通 - 法兰 [8330236] | 3494.40 | 250x250 | EAD-排风系统
标准 [8338658] |  | 800x320-800x320 | SED-排烟系统
热浸镀锌钢板 - T型三通 - 法兰 [8354167] | 3766.42 | 500x250 | SPD-加压送风系统
热浸镀锌钢板 - T型三通 - 法兰 [8340106] | 2200.00 | 400x1600 | SAD-送风系统
镀锌管+焊接管+无缝管+螺旋管（空调水管） [8347761] | 536.00 | 65ø | CHWS-冷冻水供水管
镀锌管+焊接管+无缝管+螺旋管（空调水管） [8348995] | 21811.00 | 50ø | CHWS-冷冻水供水管
标准 [8330528] |  | 250x120-250x120 | EAD-排风系统
标准 [8330365] |  | 200x250-200x120 | EAD-排风系统
热浸镀锌钢板 - T型三通 - 法兰 [8339873] | 1238.63 | 800x500 | SAD-送风系统
镀锌管+焊接管+无缝管+螺旋管（空调水管） [8350116] | 7814.06 | 50ø | CHWR-冷冻水回水管
标准 [8337137] |  | 1000x1000-1250x400 | SED-排烟系统
热浸镀锌钢板 - T型三通 - 法兰 [8330086] | 3320.60 | 250x120 | EAD-排风系统
标准 [8333917] |  | 630x400-500x250 | EAD-排风系统
标准 [8341057] |  | 320x200-320x200-200x160 | EAD-排风系统
标准 [8330505] |  | 2000x500-2000x500 | EAD-排风系统
标准 [8330578] |  | 160x120-160x120 | EAD-排风系统
不锈钢板 - T型三通 - 法兰 [8337020] | 1274.70 | 1250x400 | SED-排烟系统
热浸镀锌钢板 - T型三通 - 法兰 [8322306] | 1648.54 | 1000x400 | FAD-新风系统
热浸镀锌钢板 - T型三通 - 法兰 [8330190] | 8494.10 | 250x160 | EAD-排风系统
热浸镀锌钢板 - T型三通 - 法兰 [8319432] | 3114.00 | 250x160 | FAD-新风系统
热浸镀锌钢板 - T型三通 - 法兰 [8330006] | 2125.70 | 250x200 | EAD-排风系统
镀锌管+焊接管+无缝管+螺旋管（空调水管） [8349084] | 21811.00 | 50ø | CHWR-冷冻水回水管
标准 [8337869] |  | 1600x400-800x400 | SED-排烟系统
镀锌管+焊接管+无缝管+螺旋管（空调水管） [8350100] | 3466.15 | 50ø | CHWR-冷冻水回水管
标准 [8339878] |  | 800x500-800x500 | SAD-送风系统
热浸镀锌钢板 - T型三通 - 法兰 [8334225] | 3488.38 | 820x700 | EAD-排风系统
标准 [8348048] | 102.00 | 100ø-80ø | CHWR-冷冻水回水管
热浸镀锌钢板 - T型三通 - 法兰 [8330144] | 3561.10 | 250x160 | EAD-排风系统
标准 [8319515] |  | 160x120-160x120 | FAD-新风系统
标准 [8337216] |  | 1250x400-800x320 | SED-排烟系统
标准 [8354533]
不锈钢板 - T型三通 - 法兰 [8336934] | 4207.00 | 1000x400 | SED-排烟系统
标准 [8349583] | 102.00 | 100ø-80ø | CHWS-冷冻水供水管
热浸镀锌钢板 - T型三通 - 法兰 [8340223] | 8220.90 | 320x160 | SAD-送风系统
标准 [8330442] |  | 320x160-320x160-200x120 | EAD-排风系统
标准 [8348406] |  | 100ø-100ø-65ø | CHWS-冷冻水供水管
镀锌管+焊接管+无缝管+螺旋管（空调水管） [8348274] | 146.10 | 125ø | CHWR-冷冻水回水管
镀锌管+焊接管+无缝管+螺旋管（空调水管） [8350285] | 6027.00 | 40ø | CHWS-冷冻水供水管
标准 [8335714] |  | 500x320-500x320 | EAD-排风系统
镀锌管+焊接管+无缝管+螺旋管（空调水管） [8346848] | 28495.66 | 80ø | CHWR-冷冻水回水管
标准 [8319631] |  | 800x800-800x800 | FAD-新风系统
不锈钢板 - T型三通 - 法兰 [8355321] | 1420.00 | 800x800 | SED-排烟系统
镀锌管+焊接管+无缝管+螺旋管（空调水管） [8349730] | 11573.85 | 40ø | CHWS-冷冻水供水管
标准 [8326044] |  | 200x120-160x120-120x120 | FAD-新风系统
不锈钢板 - T型三通 - 法兰 [8336976] | 755.00 | 2500x500 | SED-排烟系统
标准 [8348839] | 102.00 | 100ø-80ø | CHWR-冷冻水回水管
镀锌管+焊接管+无缝管+螺旋管（空调水管） [8351825] | 2833.09 | 25ø | CHWR-冷冻水回水管
标准 [8341188] |  | 320x250-320x200 | EAD-排风系统
标准 [8353518]
标准 [8330511] |  | 320x160-320x160 | EAD-排风系统
热浸镀锌钢板 - T型三通 - 法兰 [8321108] | 2463.43 | 400x200 | FAD-新风系统
镀锌管+焊接管+无缝管+螺旋管（空调水管） [8347912] | 892.02 | 80ø | CHWS-冷冻水供水管
热浸镀锌钢板 - T型三通 - 法兰 [8340022] | 974.00 | 800x1000 | SPD-加压送风系统
标准 [8347772] |  | 65ø-65ø | CHWS-冷冻水供水管
标准 [8351478] |  | 32ø-32ø | CHWS-冷冻水供水管
标准 [8334487] |  | 800x400-630x400 | EAD-排风系统
热浸镀锌钢板 - T型三通 - 法兰 [8330294] | 6173.40 | 500x250 | EAD-排风系统
标准 [8333344] |  | 200x120-200x120 | EAD-排风系统
镀锌管+焊接管+无缝管+螺旋管（空调水管） [8349010] | 3624.00 | 40ø | CHWS-冷冻水供水管
热浸镀锌钢板 - T型三通 - 法兰 [8330112] | 3162.90 | 250x120 | EAD-排风系统
热浸镀锌钢板 - T型三通 - 法兰 [8319280] | 6810.10 | 160x120 | FAD-新风系统
镀锌管+焊接管+无缝管+螺旋管（空调水管） [8348414] | 1256.00 | 65ø | CHWS-冷冻水供水管
标准 [8347872] |  | 65ø-65ø | CHWS-冷冻水供水管
热浸镀锌钢板 - T型三通 - 法兰 [8323709] | 2437.60 | 160x120 | FAD-新风系统
镀锌管+焊接管+无缝管+螺旋管（空调水管） [8349086] | 3624.00 | 40ø | CHWR-冷冻水回水管
不锈钢板 - T型三通 - 法兰 [8336930] | 9638.20 | 500x320 | SED-排烟系统
热浸镀锌钢板 - T型三通 - 法兰 [8330004] | 344.30 | 600x320 | EAD-排风系统
热浸镀锌钢板 - T型三通 - 法兰 [8354319] | 634.58 | 800x250 | SPD-加压送风系统
不锈钢板 - T型三通 - 法兰 [8339088] | 4854.90 | 1600x400 | SED-排烟系统
镀锌管+焊接管+无缝管+螺旋管（空调水管） [8350126] | 3182.00 | 32ø | CD-冷凝水管
标准 [8350457] |  | 100ø-100ø-65ø | CHWS-冷冻水供水管
标准 [8351799] |  | 25ø-25ø | CHWS-冷冻水供水管
不锈钢板 - T型三通 - 法兰 [8336886] | 2821.60 | 1250x400 | SED-排烟系统
不锈钢板 - T型三通 - 法兰 [8339304] | 2875.00 | 500x320 | SED-排烟系统
标准 [8349333] |  | 125ø-125ø | CHWR-冷冻水回水管
热浸镀锌钢板 - T型三通 - 法兰 [8330046] | 97.00 | 2000x500 | EAD-排风系统
不锈钢板 - T型三通 - 法兰 [8337062] | 2193.80 | 1000x400 | SED-排烟系统
镀锌管+焊接管+无缝管+螺旋管（空调水管） [8351269] | 1668.00 | 32ø | CD-冷凝水管
标准 [8333243] |  | 400x200-400x200-250x160 | EAD-排风系统
标准 [8337865] |  | 2500x500-2500x500-1600x400 | SED-排烟系统
标准 [8319628] |  | 500x500-500x500 | FAD-新风系统
热浸镀锌钢板 - T型三通 - 法兰 [8330186] | 917.30 | 630x400 | EAD-排风系统
热浸镀锌钢板 - T型三通 - 法兰 [8330340] | 2737.60 | 250x160 | EAD-排风系统
镀锌管+焊接管+无缝管+螺旋管（空调水管） [8351693] | 3018.95 | 25ø | CD-冷凝水管
标准 [8332126] |  | 250x160-200x120-200x120-200x120 | EAD-排风系统
标准 [8349881] |  | 50ø-50ø-50ø | CHWR-冷冻水回水管
热浸镀锌钢板 - T型三通 - 法兰 [8329950] | 322.80 | 330x240 | EAD-排风系统
热浸镀锌钢板 - T型三通 - 法兰 [8330212] | 7431.00 | 320x160 | EAD-排风系统
热浸镀锌钢板 - T型三通 - 法兰 [8354893] | 2099.15 | 250x160 | EAD-排风系统
标准 [8350570] |  | 65ø-65ø | CHWS-冷冻水供水管
热浸镀锌钢板 - T型三通 - 法兰 [8327279] | 4288.40 | 160x120 | FAD-新风系统
镀锌管+焊接管+无缝管+螺旋管（空调水管） [8351656] | 5132.93 | 25ø | CHWS-冷冻水供水管
不锈钢板 - T型三通 - 法兰 [8336954] | 10515.10 | 2000x500 | SED-排烟系统
标准 [8340482] |  | 1600x800-1250x1000-1250x1000 | EAD-排风系统
热浸镀锌钢板 - T型三通 - 法兰 [8329922] | 2647.00 | 250x120 | EAD-排风系统
标准 [8330612] |  | 630x400-630x320 | EAD-排风系统
标准 [8352216]
标准 [8330473] |  | 200x200-320x120 | EAD-排风系统
镀锌管+焊接管+无缝管+螺旋管（空调水管） [8349351] | 396.04 | 80ø | CHWS-冷冻水供水管
热浸镀锌钢板 - T型三通 - 法兰 [8319326] | 6175.20 | 250x160 | FAD-新风系统
热浸镀锌钢板 - T型三通 - 法兰 [8330026] | 375.00 | 500x320 | EAD-排风系统
热浸镀锌钢板 - T型三通 - 法兰 [8335496] | 10274.10 | 500x320 | EAD-排风系统
标准 [8339678] |  | 2000x400-1000x320 | SED-排烟系统
不锈钢板 - T型三通 - 法兰 [8337038] | 11655.00 | 500x320 | SED-排烟系统
热浸镀锌钢板 - T型三通 - 法兰 [8330256] | 2430.40 | 250x120 | EAD-排风系统
标准 [8349179] | 89.00 | 65ø-50ø | CHWS-冷冻水供水管
热浸镀锌钢板 - T型三通 - 法兰 [8359871] | 2037.00 | 800x400 | FAD-新风系统
镀锌管+焊接管+无缝管+螺旋管（空调水管） [8349585] | 748.55 | 80ø | CHWS-冷冻水供水管
不锈钢板 - T型三通 - 法兰 [8336994] | 2922.20 | 500x320 | SED-排烟系统
标准 [8337171] |  | 1250x400-800x320 | SED-排烟系统
热浸镀锌钢板 - T型三通 - 法兰 [8324871] | 3070.20 | 120x120 | FAD-新风系统
不锈钢板 - T型三通 - 法兰 [8357803] | 3825.66 | 1000x1000 | SED-排烟系统
标准 [8319539] |  | 500x320-500x320-250x120 | FAD-新风系统
热浸镀锌钢板 - T型三通 - 法兰 [8329984] | 4028.90 | 500x320 | EAD-排风系统
标准 [8352644] |  | 160x250-160x250 | EAD-排风系统
标准 [8348841] | 89.00 | 80ø-50ø | CHWS-冷冻水供水管
镀锌管+焊接管+无缝管+螺旋管（空调水管） [8350293] | 11654.00 | 32ø | CHWS-冷冻水供水管
热浸镀锌钢板 - T型三通 - 法兰 [8330334] | 2733.40 | 160x120 | EAD-排风系统
不锈钢板 - T型三通 - 法兰 [8336892] | 4747.00 | 800x320 | SED-排烟系统
标准 [8330386] |  | 500x250-400x250-400x250-250x160 | EAD-排风系统
热浸镀锌钢板 - T型三通 - 法兰 [8340148] | 1765.45 | 500x1600 | SAD-送风系统
标准 [8350880] |  | 65ø-65ø | CHWR-冷冻水回水管
不锈钢板 - T型三通 - 法兰 [8336860] | 4353.30 | 800x320 | SED-排烟系统
热浸镀锌钢板 - T型三通 - 法兰 [8319404] | 2792.30 | 120x120 | FAD-新风系统
热浸镀锌钢板 - T型三通 - 法兰 [8330066] | 2633.70 | 400x320 | EAD-排风系统
标准 [8338238] |  | 800x320-800x320 | SED-排烟系统
标准 [8353862]
热浸镀锌钢板 - T型三通 - 法兰 [8333617] | 446.30 | 250x160 | EAD-排风系统

## 系统参数表 (hidden)
系统变量一 | 系统变量二 | 系统变量三
DC2AD33D41E3EA04B6B1A68EC6761264 | C13B35B04F1854C0118CCAC5F026B9FA | F7B6C87E63323643F5B9CD1826971A6B190735C006062B68C95852EAD5632EB6C376A7D3ABBB04809478475F0190D14C