## 萨达萨达啊实打实09月29日20时14分
萨达萨达啊实打实09月29日20时14分
gr | H0 | H1 | h11 | h12 | H2 | 面积 | 单台换热面积 | 换热面积 | name | 构件 ID | Category | instanceof_objid | Level | node_flags | element_id
[6 empty] | 1.59 |  |  | 长输高温水系统-CHR-长输网系统末端回水管 [1138435] | 1138435.00 | Revit Pipe | 6338.00 | -7.500平面 | 4.00 | 1138435.00
[6 empty] | 0.02 |  |  | 空气源热泵系统-放水装置 [1558691] | 1558691.00 | Revit Pipe | 1504.00 | -7.500平面 | 4.00 | 1558691.00
[6 empty] | 0.24 |  |  | 燃气锅炉系统-QZH-锅炉本体供水管 [1248565] | 1248565.00 | Revit Pipe | 393.00 | 0.000平面 | 4.00 | 1248565.00
[6 empty] | 32.57 |  |  | 空气源热泵系统-N1HR-55℃直供回水管 [1559662] |  | Revit Pipe | 11057.00 | -7.500平面 | 4.00 | 1559662.00
[9 empty] | 标准 [1251411] | 1251411.00 | Revit FamilyInstance | 332.00 | -7.500平面 | 4.00 | 1251411.00
[6 empty] | 1.97 |  |  | 长输高温水系统-CHR1-长输高温水回水管 [1096373] | 1096373.00 | Revit Pipe | 6232.00 | -7.500平面 | 4.00 | 1096373.00
[6 empty] | 0.81 |  |  | 燃气锅炉系统-QZH-锅炉本体供水管 [1261378] | 1261378.00 | Revit Pipe | 393.00 | 0.000平面 | 4.00 | 1261378.00
[9 empty] | 电极锅炉蓄热系统-DXHR-弹簧压力表 [1224889] | 1224889.00 | Revit FamilyInstance | 7594.00 | -7.500平面 | 4.00 | 1224889.00
[6 empty] | 0.09 |  |  | 电极锅炉蓄热系统-DG-电极热水锅炉供水管道 [1042104] | 1042104.00 | Revit Pipe | 302.00 | 0.000平面 | 4.00 | 1042104.00
[6 empty] | 0.10 |  |  | 空气源热泵系统-N4H-放热供水管 [1114110] | 1114110.00 | Revit Pipe | 6157.00 | -7.500平面 | 4.00 | 1114110.00
[6 empty] | 0.00 |  |  | 燃气锅炉系统-QZH-锅炉本体供水管 [1261317] | 1261317.00 | Revit Pipe | 393.00 | 0.000平面 | 4.00 | 1261317.00
[9 empty] | 标准 [1230343] | 1230343.00 | Revit FamilyInstance | 297.00 | 0.000平面 | 4.00 | 1230343.00
[6 empty] | 20.40 |  |  | 电极锅炉蓄热系统-DXH-蓄（放）热供水管 [887025] | 887025.00 | Revit Pipe | 5508.00 | -7.500平面 | 4.00 | 887025.00
[6 empty] | 0.03 |  |  | 其他-W-接自来水管 [1376061] | 1376061.00 | Revit Pipe | 9355.00 | -7.500平面 | 4.00 | 1376061.00
[6 empty] | 0.73 |  |  | 空气源热泵系统-N1HR-55℃直供回水管 [1559787] |  | Revit Pipe | 11057.00 | -7.500平面 | 4.00 | 1559787.00
[9 empty] | 标准 [1391616] | 1391616.00 | Revit FamilyInstance | 1259.00 | -7.500平面 | 4.00 | 1391616.00
[6 empty] | 0.03 |  |  | 燃气锅炉系统-QZHR-锅炉本体回水管 [1251449] | 1251449.00 | Revit Pipe | 299.00 | 0.000平面 | 4.00 | 1251449.00
[6 empty] | 0.31 |  |  | 电极锅炉蓄热系统-DNH-电极锅炉凝结水 [1194931] | 1194931.00 | Revit Pipe | 7152.00 | -7.500平面 | 4.00 | 1194931.00
[9 empty] | 燃气锅炉系统-QZH堵头 [982156] | 982156.00 | Revit FamilyInstance | 1512.00 | 0.000平面 | 4.00 | 982156.00
[9 empty] | 标准 [1274623] | 1274623.00 | Revit FamilyInstance | 297.00 | 0.000平面 | 4.00 | 1274623.00
[9 empty] | 污水源热泵系统-WSR-法兰球阀DN57 [1205648] | 1205648.00 | Revit FamilyInstance | 751.00 | 0.000平面 | 4.00 | 1205648.00
[9 empty] | 标准 [1159325] | 1159325.00 | Revit FamilyInstance | 332.00 | -7.500平面 | 4.00 | 1159325.00
[6 empty] | 0.01 |  |  | 空气源热泵系统-放水装置 [1559357] | 1559357.00 | Revit Pipe | 1504.00 | -7.500平面 | 4.00 | 1559357.00
[6 empty] | 1.52 |  |  | 电极锅炉蓄热系统-DG-电极热水锅炉供水管道 [963539] | 963539.00 | Revit Pipe | 302.00 | 0.000平面 | 4.00 | 963539.00
[9 empty] | 标准 [1008039] | 1008039.00 | Revit FamilyInstance | 336.00 | 0.000平面 | 4.00 | 1008039.00
[9 empty] | 燃气锅炉系统-QH-双金属温度计DN219 [1317332] | 1317332.00 | Revit FamilyInstance | 547.00 | -7.500平面 | 4.00 | 1317332.00
[9 empty] | 标准 [819043] | 819043.00 | Revit FamilyInstance | 297.00 | 0.000平面 | 4.00 | 819043.00
[9 empty] | 标准 [1194956] | 1194956.00 | Revit FamilyInstance | 1259.00 | -7.500平面 | 4.00 | 1194956.00
[9 empty] | 标准 [1559775] |  | Revit FamilyInstance | 6061.00 | -7.500平面 | 4.00 | 1559775.00
[9 empty] | 燃气锅炉系统-Q6-炉前循环泵 [1248293] | 1248293.00 | Revit FamilyInstance | 378.00 | 0.000平面 | 4.00 | 1248293.00
[9 empty] | 空气源热系统- 100 mm [1558799] | 1558799.00 | Revit FamilyInstance | 11226.00 | -7.500平面 | 4.00 | 1558799.00
[6 empty] | 0.32 |  |  | 空气源热泵系统-N1H-55℃直供供水管 [1559369] | 1559369.00 | Revit Pipe | 1135.00 | -7.500平面 | 4.00 | 1559369.00
[6 empty] | 2.89 |  |  | 空气源热泵系统-N2HR-60℃蓄热回水管 [1308517] | 1308517.00 | Revit Pipe | 131.00 | 0.000平面 | 4.00 | 1308517.00
[6 empty] | 0.39 |  |  | 长输高温水系统-CH1-长输高温水供水管 [1138936] | 1138936.00 | Revit Pipe | 6214.00 | -7.500平面 | 4.00 | 1138936.00
[9 empty] | 标准 [912111] | 912111.00 | Revit FamilyInstance | 5783.00 | -7.500平面 | 4.00 | 912111.00
[6 empty] | 0.06 |  |  | 空气源热泵系统-N2H-60℃蓄热供水管 [1308663] | 1308663.00 | Revit Pipe | 4067.00 | +21.000平面 | 4.00 | 1308663.00
[9 empty] | 污水源热泵系统-WZR-弹簧压力表 [1159321] | 1159321.00 | Revit FamilyInstance | 566.00 | 0.000平面 | 4.00 | 1159321.00
[6 empty] | 0.08 |  |  | 空气源热泵系统-放水装置 [1558703] | 1558703.00 | Revit Pipe | 1504.00 | -7.500平面 | 4.00 | 1558703.00
[9 empty] | 标准 [1473253] | 1473253.00 | Revit FamilyInstance | 1259.00 | -7.500平面 | 4.00 | 1473253.00
[6 empty] | 0.08 |  |  | 电极锅炉蓄热系统-DXHR-蓄（放）热回水管 [1535590] | 1535590.00 | Revit Pipe | 5588.00 | -7.500平面 | 4.00 | 1535590.00
[6 empty] | 2.28 |  |  | 燃气锅炉系统-QZH-锅炉本体供水管 [1248590] | 1248590.00 | Revit Pipe | 393.00 | 0.000平面 | 4.00 | 1248590.00
[6 empty] | 0.09 |  |  | 燃气锅炉系统-QZH-锅炉本体供水管 [1248179] | 1248179.00 | Revit Pipe | 393.00 | 0.000平面 | 4.00 | 1248179.00
[6 empty] | 0.00 |  |  | 污水源热泵系统-WZ-中介水供水管 [1204011] | 1204011.00 | Revit Pipe | 372.00 | 0.000平面 | 4.00 | 1204011.00
[9 empty] | 标准 [1251685] | 1251685.00 | Revit FamilyInstance | 332.00 | -7.500平面 | 4.00 | 1251685.00
[8 empty] | 250㎡ | 长输高温水系统-C1-长输管网板式换热器 [1050789] | 1050789.00 | Revit FamilyInstance | 6187.00 | -7.500平面 | 4.00 | 1050789.00
[9 empty] | 空气源热系统- 50 mm [1559233] | 1559233.00 | Revit FamilyInstance | 11194.00 | -7.500平面 | 4.00 | 1559233.00
[9 empty] | 蓄热模块闸阀- 100 mm [1559673] |  | Revit FamilyInstance | 12161.00 | -7.500平面 | 4.00 | 1559673.00
[6 empty] | 0.66 |  |  | 燃气锅炉蓄热系统-QBM- 接燃气锅炉本体补水管道 [1373735] | 1373735.00 | Revit Pipe | 8990.00 | -7.500平面 | 4.00 | 1373735.00
[6 empty] | 0.26 |  |  | 空气源热泵系统-N2H-60℃蓄热供水管 [1252282] | 1252282.00 | Revit Pipe | 4067.00 | +21.000平面 | 4.00 | 1252282.00
[6 empty] | 2.28 |  |  | 空气源热泵系统-N4HR-放热回水管 [1093646] | 1093646.00 | Revit Pipe | 362.00 | 0.000平面 | 4.00 | 1093646.00
[6 empty] | 0.00 |  |  | 燃气锅炉系统-QZHR-锅炉本体回水管 [1300870] | 1300870.00 | Revit Pipe | 299.00 | 0.000平面 | 4.00 | 1300870.00
[9 empty] | 标准 [1248574] | 1248574.00 | Revit FamilyInstance | 336.00 | 0.000平面 | 4.00 | 1248574.00
[9 empty] | 标准 [1300791] | 1300791.00 | Revit FamilyInstance | 336.00 | 0.000平面 | 4.00 | 1300791.00
[6 empty] | 0.83 |  |  | 污水源热泵系统-WZR-中介水回水管 [800421] | 800421.00 | Revit Pipe | 283.00 | 0.000平面 | 4.00 | 800421.00
[6 empty] | 0.08 |  |  | 电极锅炉蓄热系统-DXHR-蓄（放）热回水管 [1517383] | 1517383.00 | Revit Pipe | 5588.00 | -7.500平面 | 4.00 | 1517383.00
[9 empty] | 标准 [1040672] | 1040672.00 | Revit FamilyInstance | 336.00 | 0.000平面 | 4.00 | 1040672.00
[6 empty] | 0.00 |  |  | 空气源热泵系统-N4H-放热供水管 [1114265] | 1114265.00 | Revit Pipe | 6157.00 | -7.500平面 | 4.00 | 1114265.00
[6 empty] | 0.93 |  |  | 电极锅炉蓄热系统-DXHR-蓄（放）热回水管 [1226442] | 1226442.00 | Revit Pipe | 5588.00 | -7.500平面 | 4.00 | 1226442.00
[9 empty] | 标准 [1541666] | 1541666.00 | Revit FamilyInstance | 434.00 | 0.000平面 | 4.00 | 1541666.00
[9 empty] | 标准 [1559799] |  | Revit FamilyInstance | 1259.00 | -7.500平面 | 4.00 | 1559799.00
[9 empty] | 标准 [887024] | 887024.00 | Revit FamilyInstance | 5503.00 | -7.500平面 | 4.00 | 887024.00
[6 empty] | 0.49 |  |  | 电极锅炉蓄热系统-Z-电机锅炉供热介质 [1391575] | 1391575.00 | Revit Pipe | 5441.00 | -7.500平面 | 4.00 | 1391575.00
[6 empty] | 0.39 |  |  | 长输高温水系统-CH1-长输高温水供水管 [1138148] | 1138148.00 | Revit Pipe | 6214.00 | -7.500平面 | 4.00 | 1138148.00
[6 empty] | 0.01 |  |  | 电极锅炉蓄热系统-DG-电极热水锅炉供水管道 [1521367] | 1521367.00 | Revit Pipe | 302.00 | 0.000平面 | 4.00 | 1521367.00
[9 empty] | 电极锅炉蓄热系统-软接头 [1530278] | 1530278.00 | Revit FamilyInstance | 2773.00 | 0.000平面 | 4.00 | 1530278.00
[9 empty] | 标准 [1274794] | 1274794.00 | Revit FamilyInstance | 297.00 | 0.000平面 | 4.00 | 1274794.00
[6 empty] | 0.03 |  |  | 污水源热泵系统-WM-中介水补水管 [1448051] | 1448051.00 | Revit Pipe | 8752.00 | -7.500平面 | 4.00 | 1448051.00
[6 empty] | 0.76 |  |  | 空气源热泵系统-N4HR-放热回水管 [1093633] | 1093633.00 | Revit Pipe | 362.00 | 0.000平面 | 4.00 | 1093633.00
[9 empty] | 空气源热系统-HR-DN150 [1559572] |  | Revit FamilyInstance | 11760.00 | -7.500平面 | 4.00 | 1559572.00
[9 empty] | 600 x 600 mm [715323] | 715323.00 | Revit FamilyInstance | 15.00 | -7.500平面 | 4.00 | 715323.00
[9 empty] | 标准 [1198074] | 1198074.00 | Revit FamilyInstance | 434.00 | 0.000平面 | 4.00 | 1198074.00
[9 empty] | 燃气锅炉系统-QHR-金属软接头 [1269834] | 1269834.00 | Revit FamilyInstance | 1497.00 | 0.000平面 | 4.00 | 1269834.00
[6 empty] | 0.06 |  |  | 燃气锅炉系统-QHR-末端回水管 [1542229] | 1542229.00 | Revit Pipe | 359.00 | 0.000平面 | 4.00 | 1542229.00
[6 empty] | 0.00 |  |  | 污水源热泵系统-WZR-中介水回水管 [1177474] | 1177474.00 | Revit Pipe | 283.00 | 0.000平面 | 4.00 | 1177474.00
[6 empty] | 0.32 |  |  | 污水源热泵系统-WZ-中介水供水管 [1203530] | 1203530.00 | Revit Pipe | 372.00 | 0.000平面 | 4.00 | 1203530.00
[9 empty] | 标准 [1542360] | 1542360.00 | Revit FamilyInstance | 434.00 | 0.000平面 | 4.00 | 1542360.00
[9 empty] | 标准 [1559763] |  | Revit FamilyInstance | 6061.00 | -7.500平面 | 4.00 | 1559763.00
[9 empty] | 电极锅炉蓄热系统-DXHR-蝶阀DN200 [1215201] | 1215201.00 | Revit FamilyInstance | 7330.00 | -7.500平面 | 4.00 | 1215201.00
[9 empty] | 标准 [1310090] | 1310090.00 | Revit FamilyInstance | 1259.00 | -7.500平面 | 4.00 | 1310090.00
[9 empty] | 标准 [842005] | 842005.00 | Revit FamilyInstance | 336.00 | 0.000平面 | 4.00 | 842005.00
[9 empty] | 燃气锅炉系统-QHR-法兰球阀DN57 [1300706] | 1300706.00 | Revit FamilyInstance | 787.00 | 0.000平面 | 4.00 | 1300706.00
[9 empty] | 标准 [1093620] | 1093620.00 | Revit FamilyInstance | 297.00 | 0.000平面 | 4.00 | 1093620.00
[9 empty] | 1.5 D [1311224] | 1311224.00 | Revit FamilyInstance | 5445.00 | -7.500平面 | 4.00 | 1311224.00
[6 empty] | 0.05 |  |  | 燃气锅炉系统-QZH-锅炉本体供水管 [1248383] | 1248383.00 | Revit Pipe | 393.00 | 0.000平面 | 4.00 | 1248383.00
[9 empty] | 标准 [1096466] | 1096466.00 | Revit FamilyInstance | 6061.00 | -7.500平面 | 4.00 | 1096466.00
[9 empty] | 标准 [1312668] | 1312668.00 | Revit FamilyInstance | 336.00 | 0.000平面 | 4.00 | 1312668.00
[6 empty] | 0.11 |  |  | 空气源热泵系统-放水装置 [1559333] | 1559333.00 | Revit Pipe | 1504.00 | -7.500平面 | 4.00 | 1559333.00
[9 empty] | 标准 [1541880] | 1541880.00 | Revit FamilyInstance | 434.00 | 0.000平面 | 4.00 | 1541880.00
[6 empty] | 0.11 |  |  | 污水源热泵系统-WZ-中介水供水管 [1203084] | 1203084.00 | Revit Pipe | 372.00 | 0.000平面 | 4.00 | 1203084.00
[9 empty] | 污水源热泵系统-WS-法兰球阀DN57 [1378634] | 1378634.00 | Revit FamilyInstance | 475.00 | 0.000平面 | 4.00 | 1378634.00
[9 empty] | 标准 [1513954] | 1513954.00 | Revit FamilyInstance | 6061.00 | -7.500平面 | 4.00 | 1513954.00
[9 empty] | 空气源热系统- 50 mm [1558775] | 1558775.00 | Revit FamilyInstance | 11194.00 | -7.500平面 | 4.00 | 1558775.00
[6 empty] | 0.67 |  |  | 长输高温水系统-CHR1-长输高温水回水管 [1162791] | 1162791.00 | Revit Pipe | 6232.00 | -7.500平面 | 4.00 | 1162791.00
[6 empty] | 0.07 |  |  | 空气源热泵系统-放水装置 [1559267] | 1559267.00 | Revit Pipe | 1504.00 | -7.500平面 | 4.00 | 1559267.00
[9 empty] | 燃气锅炉系统-QHR-法兰蝶阀DN325 [1269772] | 1269772.00 | Revit FamilyInstance | 1282.00 | 0.000平面 | 4.00 | 1269772.00
[6 empty] | 0.11 |  |  | 燃气锅炉系统-QHR-末端回水管 [1042379] | 1042379.00 | Revit Pipe | 359.00 | 0.000平面 | 4.00 | 1042379.00
[6 empty] | 0.01 |  |  | 其他-M-总系统补水管 [1378880] | 1378880.00 | Revit Pipe | 8649.00 | -7.500平面 | 4.00 | 1378880.00
[6 empty] | 22.51 |  |  | 电极锅炉蓄热系统-DHR-末端回水管 [906040] | 906040.00 | Revit Pipe | 5745.00 | -7.500平面 | 4.00 | 906040.00
[6 empty] | 1.13 |  |  | 空气源热泵系统-N1HR-55℃直供回水管 [1558610] | 1558610.00 | Revit Pipe | 11057.00 | -7.500平面 | 4.00 | 1558610.00
[9 empty] | 标准 [1487667] | 1487667.00 | Revit FamilyInstance | 1259.00 | -7.500平面 | 4.00 | 1487667.00
[6 empty] | 1.44 |  |  | 燃气锅炉系统-QZH-锅炉本体供水管 [1300980] | 1300980.00 | Revit Pipe | 393.00 | 0.000平面 | 4.00 | 1300980.00
[9 empty] | 标准 [1159512] | 1159512.00 | Revit FamilyInstance | 336.00 | 0.000平面 | 4.00 | 1159512.00
[6 empty] | 0.17 |  |  | 其他-W-接自来水管 [1376914] | 1376914.00 | Revit Pipe | 9355.00 | -7.500平面 | 4.00 | 1376914.00
[6 empty] | 0.04 |  |  | 空气源热泵系统-放水装置 [1559573] |  | Revit Pipe | 1504.00 | -7.500平面 | 4.00 | 1559573.00
[9 empty] | 标准 [1198023] | 1198023.00 | Revit FamilyInstance | 336.00 | 0.000平面 | 4.00 | 1198023.00
[9 empty] | 标准 [994225] | 994225.00 | Revit FamilyInstance | 336.00 | 0.000平面 | 4.00 | 994225.00
[6 empty] | 0.17 |  |  | 电极锅炉蓄热系统-DHR-末端回水管 [1215073] | 1215073.00 | Revit Pipe | 5745.00 | -7.500平面 | 4.00 | 1215073.00
[9 empty] | 标准 [1560017] |  | Revit FamilyInstance | 1259.00 | -7.500平面 | 4.00 | 1560017.00
[9 empty] | 标准 [1249855] | 1249855.00 | Revit FamilyInstance | 332.00 | -7.500平面 | 4.00 | 1249855.00
[6 empty] | 1.02 |  |  | 常规 - 300mm [1542539] | 1542539.00 | Revit Floor | 11005.00 | -7.500平面 | 4.00 | 1542539.00
[6 empty] | 0.15 |  |  | 污水源热泵系统-WS-污水供水管 [1201215] | 1201215.00 | Revit Pipe | 317.00 | 0.000平面 | 4.00 | 1201215.00
[9 empty] | 标准 [886998] | 886998.00 | Revit FamilyInstance | 332.00 | -7.500平面 | 4.00 | 886998.00
[9 empty] | 标准 [1093624] | 1093624.00 | Revit FamilyInstance | 434.00 | 0.000平面 | 4.00 | 1093624.00
[9 empty] | 标准 [814860] | 814860.00 | Revit FamilyInstance | 297.00 | 0.000平面 | 4.00 | 814860.00
[9 empty] | 标准 [1108563] | 1108563.00 | Revit FamilyInstance | 332.00 | -7.500平面 | 4.00 | 1108563.00
[6 empty] | 0.06 |  |  | 空气源热泵系统-放水装置 [1559221] | 1559221.00 | Revit Pipe | 1504.00 | -7.500平面 | 4.00 | 1559221.00
[9 empty] | 标准 [1269815] | 1269815.00 | Revit FamilyInstance | 327.00 | 0.000平面 | 4.00 | 1269815.00
[9 empty] | 其他-M-软接头 [1382566] | 1382566.00 | Revit FamilyInstance | 9494.00 | -7.500平面 | 4.00 | 1382566.00
[9 empty] | 污水源热泵系统-WS-弹簧压力表 [1201151] | 1201151.00 | Revit FamilyInstance | 569.00 | 0.000平面 | 4.00 | 1201151.00
[6 empty] | 0.04 |  |  | 常规 - 220mm [1542686] | 1542686.00 | Revit Floor | 342.00 | 0.000平面 | 4.00 | 1542686.00
[6 empty] | 0.13 |  |  | 污水源热泵系统-WZR-中介水回水管 [818939] | 818939.00 | Revit Pipe | 283.00 | 0.000平面 | 4.00 | 818939.00
[6 empty] | 0.38 |  |  | 污水源热泵系统-WZR-中介水回水管 [1165549] | 1165549.00 | Revit Pipe | 283.00 | 0.000平面 | 4.00 | 1165549.00
[6 empty] | 1.96 |  |  | 长输高温水系统-CH1-长输高温水供水管 [1095726] | 1095726.00 | Revit Pipe | 6214.00 | -7.500平面 | 4.00 | 1095726.00
[9 empty] | 标准 [1178046] | 1178046.00 | Revit FamilyInstance | 336.00 | 0.000平面 | 4.00 | 1178046.00
[9 empty] | 600 x 600 mm [715299] | 715299.00 | Revit FamilyInstance | 15.00 | -7.500平面 | 4.00 | 715299.00
[6 empty] | 0.07 |  |  | 燃气锅炉系统-QZHR-锅炉本体回水管 [1251342] | 1251342.00 | Revit Pipe | 299.00 | 0.000平面 | 4.00 | 1251342.00
[6 empty] | 0.23 |  |  | 空气源热泵系统-放水装置 [1559156] | 1559156.00 | Revit Pipe | 1504.00 | -7.500平面 | 4.00 | 1559156.00
[9 empty] | 空气源热系统-弹簧压力表 [1559484] | 1559484.00 | Revit FamilyInstance | 11958.00 | -7.500平面 | 4.00 | 1559484.00
[6 empty] | 0.98 |  |  | 熔盐蓄热系统-RH-熔盐蓄热系统供水管 [1481337] | 1481337.00 | Revit Pipe | 5768.00 | -7.500平面 | 4.00 | 1481337.00
[9 empty] | 标准 [1274201] | 1274201.00 | Revit FamilyInstance | 297.00 | 0.000平面 | 4.00 | 1274201.00
[6 empty] | 0.00 |  |  | 污水源热泵系统-WSR-污水回水管 [1205721] | 1205721.00 | Revit Pipe | 322.00 | 0.000平面 | 4.00 | 1205721.00
[6 empty] | 0.02 |  |  | 其他-W-接自来水管 [1378612] | 1378612.00 | Revit Pipe | 9355.00 | -7.500平面 | 4.00 | 1378612.00
[9 empty] | 标准 [1053293] | 1053293.00 | Revit FamilyInstance | 297.00 | 0.000平面 | 4.00 | 1053293.00
[6 empty] | 0.01 |  |  | 电极锅炉蓄热系统-DG-电极热水锅炉供水管道 [1530296] | 1530296.00 | Revit Pipe | 302.00 | 0.000平面 | 4.00 | 1530296.00
[6 empty] | 0.04 |  |  | 空气源热泵系统-放水装置 [1559345] | 1559345.00 | Revit Pipe | 1504.00 | -7.500平面 | 4.00 | 1559345.00
[6 empty] | 0.58 |  |  | 总系统-NH-总系统末端供水管 [1197931] | 1197931.00 | Revit Pipe | 6750.00 | 0.000平面 | 4.00 | 1197931.00
[9 empty] | 空气源热系统-HR-DN150 [1559584] |  | Revit FamilyInstance | 11760.00 | -7.500平面 | 4.00 | 1559584.00
[6 empty] | 0.84 |  |  | 电极锅炉蓄热系统-DXHR-蓄（放）热回水管 [1471192] | 1471192.00 | Revit Pipe | 5588.00 | -7.500平面 | 4.00 | 1471192.00
[9 empty] | 标准 [1205540] | 1205540.00 | Revit FamilyInstance | 336.00 | 0.000平面 | 4.00 | 1205540.00
[6 empty] | 1.55 |  |  | 熔岩蓄热系统-RM- 接熔岩蓄热系统补水管 [1311312] | 1311312.00 | Revit Pipe | 8797.00 | -7.500平面 | 4.00 | 1311312.00
[9 empty] | 电极锅炉蓄热系统-DXHR-弹簧压力表 [1224901] | 1224901.00 | Revit FamilyInstance | 7594.00 | -7.500平面 | 4.00 | 1224901.00
[6 empty] | 2.26 |  |  | 电极锅炉蓄热系统-DJM- 接电极锅炉放蓄热系统补水管 [1308956] | 1308956.00 | Revit Pipe | 8929.00 | -7.500平面 | 4.00 | 1308956.00
[6 empty] | 1.04 |  |  | 长输高温水系统-CHR1-长输高温水回水管 [1096678] | 1096678.00 | Revit Pipe | 6232.00 | -7.500平面 | 4.00 | 1096678.00
[6 empty] | 0.01 |  |  | 电极锅炉蓄热系统-DG-电极热水锅炉供水管道 [1521248] | 1521248.00 | Revit Pipe | 302.00 | 0.000平面 | 4.00 | 1521248.00
[9 empty] | 标准 [1162655] | 1162655.00 | Revit FamilyInstance | 1259.00 | -7.500平面 | 4.00 | 1162655.00
10.50 | 195.00 | 270.00 | 33.75 | 295.83 | 51.67 |  |  |  | 空气源热泵系统--蝶阀-DN300mm [1295539] | 1295539.00 | Revit FamilyInstance | 8600.00 | -7.500平面 | 4.00 | 1295539.00
[9 empty] | 标准 [1376102] | 1376102.00 | Revit FamilyInstance | 1259.00 | -7.500平面 | 4.00 | 1376102.00
[9 empty] | 标准 [1481271] | 1481271.00 | Revit FamilyInstance | 5783.00 | -7.500平面 | 4.00 | 1481271.00
[6 empty] | 0.05 |  |  | 空气源热泵系统-放水装置 [1559485] | 1559485.00 | Revit Pipe | 1504.00 | -7.500平面 | 4.00 | 1559485.00
[6 empty] | 0.07 |  |  | 燃气锅炉蓄热系统-QBM- 接燃气锅炉本体补水管道 [1451313] | 1451313.00 | Revit Pipe | 8990.00 | -7.500平面 | 4.00 | 1451313.00
[6 empty] | 0.03 |  |  | 燃气锅炉系统-QZHR-锅炉本体回水管 [1251355] | 1251355.00 | Revit Pipe | 299.00 | 0.000平面 | 4.00 | 1251355.00
[6 empty] | 0.06 |  |  | 燃气锅炉系统-QZH-锅炉本体供水管 [1248491] | 1248491.00 | Revit Pipe | 393.00 | 0.000平面 | 4.00 | 1248491.00
[6 empty] | 0.23 |  |  | 空气源热泵系统-N4H-放热供水管 [1093508] | 1093508.00 | Revit Pipe | 625.00 | 0.000平面 | 4.00 | 1093508.00
[6 empty] | 0.19 |  |  | 燃气锅炉系统-QHR-末端回水管 [1269820] | 1269820.00 | Revit Pipe | 359.00 | 0.000平面 | 4.00 | 1269820.00
[6 empty] | 0.00 |  |  | 空气源热泵系统-放水装置 [1391016] | 1391016.00 | Revit Pipe | 4104.00 | +21.000平面 | 4.00 | 1391016.00
[9 empty] | 600 x 600 mm [715333] | 715333.00 | Revit FamilyInstance | 15.00 | -7.500平面 | 4.00 | 715333.00
[6 empty] | 0.02 |  |  | 空气源热泵系统-放水装置 [1559209] | 1559209.00 | Revit Pipe | 1504.00 | -7.500平面 | 4.00 | 1559209.00
[6 empty] | 0.17 |  |  | 常规 - 300mm [1542455] | 1542455.00 | Revit Floor | 11005.00 | -7.500平面 | 4.00 | 1542455.00
[6 empty] | 0.10 |  |  | 燃气锅炉系统-QHR-末端回水管 [1051831] | 1051831.00 | Revit Pipe | 359.00 | 0.000平面 | 4.00 | 1051831.00
[9 empty] | 标准 [1061343] | 1061343.00 | Revit FamilyInstance | 6061.00 | -7.500平面 | 4.00 | 1061343.00
[9 empty] | 1.5 D [963522] | 963522.00 | Revit FamilyInstance | 459.00 | 0.000平面 | 4.00 | 963522.00
8.75 | 165.00 | 225.00 | 33.75 | 246.67 | 43.33 |  |  |  | 空气源热泵系统--蝶阀-DN250mm [1295505] | 1295505.00 | Revit FamilyInstance | 8574.00 | -7.500平面 | 4.00 | 1295505.00
[9 empty] | 标准 [1177934] | 1177934.00 | Revit FamilyInstance | 336.00 | 0.000平面 | 4.00 | 1177934.00
[9 empty] | 空气源热系统-HR-DN150 [1559279] | 1559279.00 | Revit FamilyInstance | 11760.00 | -7.500平面 | 4.00 | 1559279.00
[9 empty] | 标准 [1043500] | 1043500.00 | Revit FamilyInstance | 327.00 | 0.000平面 | 4.00 | 1043500.00
[9 empty] | 600 x 600 mm [715311] | 715311.00 | Revit FamilyInstance | 15.00 | -7.500平面 | 4.00 | 715311.00
[6 empty] | 0.01 |  |  | 电极锅炉蓄热系统-DG-电极热水锅炉供水管道 [1530036] | 1530036.00 | Revit Pipe | 302.00 | 0.000平面 | 4.00 | 1530036.00
[9 empty] | 标准 [1215085] | 1215085.00 | Revit FamilyInstance | 6061.00 | -7.500平面 | 4.00 | 1215085.00
[9 empty] | 标准 [1194978] | 1194978.00 | Revit FamilyInstance | 1259.00 | -7.500平面 | 4.00 | 1194978.00
[9 empty] | 空气源热系统- 80 mm [1558787] | 1558787.00 | Revit FamilyInstance | 11204.00 | -7.500平面 | 4.00 | 1558787.00
[6 empty] | 13.86 |  |  | 电极锅炉蓄热系统-DH-末端供水管 [886985] | 886985.00 | Revit Pipe | 5626.00 | -7.500平面 | 4.00 | 886985.00
[9 empty] | 1.5 D [1391632] | 1391632.00 | Revit FamilyInstance | 5445.00 | -7.500平面 | 4.00 | 1391632.00
[6 empty] | 0.07 |  |  | 空气源热泵系统-N2HR-60℃蓄热回水管 [1308478] | 1308478.00 | Revit Pipe | 6198.00 | -7.500平面 | 4.00 | 1308478.00
[6 empty] | 0.27 |  |  | 电极锅炉蓄热系统-DXHR-蓄（放）热回水管 [1004578] | 1004578.00 | Revit Pipe | 5588.00 | -7.500平面 | 4.00 | 1004578.00
[9 empty] | 熔盐蓄热系统-电动球阀-DN150mm [1481254] | 1481254.00 | Revit FamilyInstance | 10709.00 | -7.500平面 | 4.00 | 1481254.00
[9 empty] | 标准 [1559915] |  | Revit FamilyInstance | 6061.00 | -7.500平面 | 4.00 | 1559915.00
[9 empty] | 1.5 D [1311436] | 1311436.00 | Revit FamilyInstance | 5445.00 | -7.500平面 | 4.00 | 1311436.00
[6 empty] | 0.07 |  |  | 空气源热泵系统-放水装置 [1559726] |  | Revit Pipe | 1504.00 | -7.500平面 | 4.00 | 1559726.00
[6 empty] | 7.14 |  |  | 燃气锅炉系统-QH-末端供水管 [1061241] | 1061241.00 | Revit Pipe | 484.00 | 0.000平面 | 4.00 | 1061241.00
[6 empty] | 0.57 |  |  | 电极锅炉蓄热系统-DH-末端供水管 [1215174] | 1215174.00 | Revit Pipe | 5626.00 | -7.500平面 | 4.00 | 1215174.00
[9 empty] | 燃气锅炉系统-QZH-弹簧压力表 [1261387] | 1261387.00 | Revit FamilyInstance | 768.00 | 0.000平面 | 4.00 | 1261387.00
[9 empty] | 1.5 D [1373817] | 1373817.00 | Revit FamilyInstance | 5445.00 | -7.500平面 | 4.00 | 1373817.00
[9 empty] | 标准 [1454874] | 1454874.00 | Revit FamilyInstance | 1259.00 | -7.500平面 | 4.00 | 1454874.00
[9 empty] | 电极锅炉蓄热系统-DXHR-蝶阀DN250 [1215245] | 1215245.00 | Revit FamilyInstance | 7540.00 | -7.500平面 | 4.00 | 1215245.00
[9 empty] | 标准 [1205811] | 1205811.00 | Revit FamilyInstance | 297.00 | 0.000平面 | 4.00 | 1205811.00
[9 empty] | 标准 [994043] | 994043.00 | Revit FamilyInstance | 297.00 | 0.000平面 | 4.00 | 994043.00
[9 empty] | 标准 [1177777] | 1177777.00 | Revit FamilyInstance | 336.00 | 0.000平面 | 4.00 | 1177777.00
[6 empty] | 0.15 |  |  | 电极锅炉蓄热系统-DXHR-蓄（放）热回水管 [1222525] | 1222525.00 | Revit Pipe | 5588.00 | -7.500平面 | 4.00 | 1222525.00
[7 empty] | 250㎡ |  | 燃气锅炉系统-Q3-燃气锅炉换热器 [947907] | 947907.00 | Revit FamilyInstance | 1016.00 | 0.000平面 | 4.00 | 947907.00
[9 empty] | 标准 [1559853] |  | Revit FamilyInstance | 1259.00 | -7.500平面 | 4.00 | 1559853.00
[6 empty] | 0.02 |  |  | 空气源热泵系统-放水装置 [1558825] | 1558825.00 | Revit Pipe | 1504.00 | -7.500平面 | 4.00 | 1558825.00
[6 empty] | 0.67 |  |  | 长输高温水系统-CH1-长输高温水供水管 [1162680] | 1162680.00 | Revit Pipe | 6214.00 | -7.500平面 | 4.00 | 1162680.00
[9 empty] | 标准 [1009657] | 1009657.00 | Revit FamilyInstance | 6061.00 | -7.500平面 | 4.00 | 1009657.00
[9 empty] | 标准 [1508764] | 1508764.00 | Revit FamilyInstance | 5783.00 | -7.500平面 | 4.00 | 1508764.00
3.50 | 85.00 | 90.00 | 16.88 | 99.72 | 19.44 |  |  |  | 其他-W-DN100 [1456548] | 1456548.00 | Revit FamilyInstance | 9413.00 | -7.500平面 | 4.00 | 1456548.00
[6 empty] | 0.40 |  |  | 污水源热泵系统-WS-污水供水管 [1201335] | 1201335.00 | Revit Pipe | 317.00 | 0.000平面 | 4.00 | 1201335.00
[9 empty] | 标准 [1061390] | 1061390.00 | Revit FamilyInstance | 6061.00 | -7.500平面 | 4.00 | 1061390.00
[6 empty] | 0.14 |  |  | 电极锅炉蓄热系统-DXHR-蓄（放）热回水管 [1200135] | 1200135.00 | Revit Pipe | 5588.00 | -7.500平面 | 4.00 | 1200135.00
[9 empty] | 600 x 600 mm [715347] | 715347.00 | Revit FamilyInstance | 15.00 | -7.500平面 | 4.00 | 715347.00
[6 empty] | 1.99 |  |  | 电极锅炉蓄热系统-DXHR-蓄（放）热回水管 [948268] | 948268.00 | Revit Pipe | 5588.00 | -7.500平面 | 4.00 | 948268.00
[9 empty] | 标准 [1248353] | 1248353.00 | Revit FamilyInstance | 297.00 | 0.000平面 | 4.00 | 1248353.00
[6 empty] | 0.01 |  |  | 燃气锅炉系统-QZHR-锅炉本体回水管 [1300837] | 1300837.00 | Revit Pipe | 299.00 | 0.000平面 | 4.00 | 1300837.00
[9 empty] | 标准 [1095763] | 1095763.00 | Revit FamilyInstance | 1259.00 | -7.500平面 | 4.00 | 1095763.00
[9 empty] | 空气源热系统-HR-DN150 [1559596] |  | Revit FamilyInstance | 11760.00 | -7.500平面 | 4.00 | 1559596.00
[9 empty] | 标准 [1093616] | 1093616.00 | Revit FamilyInstance | 434.00 | 0.000平面 | 4.00 | 1093616.00
[9 empty] | 污水源热泵系统-WH-Y行过滤器 [1158395] | 1158395.00 | Revit FamilyInstance | 903.00 | 0.000平面 | 4.00 | 1158395.00
[9 empty] | 1.5 D [1373830] | 1373830.00 | Revit FamilyInstance | 5445.00 | -7.500平面 | 4.00 | 1373830.00
[9 empty] | 标准 [1053251] | 1053251.00 | Revit FamilyInstance | 297.00 | 0.000平面 | 4.00 | 1053251.00
[6 empty] | 0.03 |  |  | 污水源热泵系统-WS-污水供水管 [1201137] | 1201137.00 | Revit Pipe | 317.00 | 0.000平面 | 4.00 | 1201137.00
[6 empty] | 0.09 |  |  | 电极锅炉蓄热系统-DG-电极热水锅炉供水管道 [963457] | 963457.00 | Revit Pipe | 302.00 | 0.000平面 | 4.00 | 963457.00
[6 empty] | 0.00 |  |  | 燃气锅炉系统-QZH-锅炉本体供水管 [1247210] | 1247210.00 | Revit Pipe | 393.00 | 0.000平面 | 4.00 | 1247210.00
[6 empty] | 0.07 |  |  | 空气源热泵系统-N2H-60℃蓄热供水管 [1308657] | 1308657.00 | Revit Pipe | 4067.00 | +21.000平面 | 4.00 | 1308657.00
[9 empty] | 标准 [1310867] | 1310867.00 | Revit FamilyInstance | 332.00 | -7.500平面 | 4.00 | 1310867.00
[9 empty] | 标准 [1306356] | 1306356.00 | Revit FamilyInstance | 1259.00 | -7.500平面 | 4.00 | 1306356.00
[9 empty] | 50 mm [1524006] | 1524006.00 | Revit FamilyInstance | 1344.00 | 0.000平面 | 4.00 | 1524006.00
[6 empty] | 0.56 |  |  | 污水源热泵系统-WZ-中介水供水管 [1541352] | 1541352.00 | Revit Pipe | 372.00 | 0.000平面 | 4.00 | 1541352.00
[6 empty] | 0.49 |  |  | 污水源热泵系统-WZR-中介水回水管 [1213941] | 1213941.00 | Revit Pipe | 283.00 | 0.000平面 | 4.00 | 1213941.00
[9 empty] | 标准 [1177662] | 1177662.00 | Revit FamilyInstance | 297.00 | 0.000平面 | 4.00 | 1177662.00
[9 empty] | 空气源热系统- 80 mm [1558714] | 1558714.00 | Revit FamilyInstance | 11204.00 | -7.500平面 | 4.00 | 1558714.00
[9 empty] | 200 mm [1200101] | 1200101.00 | Revit FamilyInstance | 7335.00 | -7.500平面 | 4.00 | 1200101.00
[9 empty] | 标准 [1559738] |  | Revit FamilyInstance | 1259.00 | -7.500平面 | 4.00 | 1559738.00
[9 empty] | 标准 [1061257] | 1061257.00 | Revit FamilyInstance | 336.00 | 0.000平面 | 4.00 | 1061257.00
[9 empty] | 标准 [1559927] |  | Revit FamilyInstance | 1259.00 | -7.500平面 | 4.00 | 1559927.00
[6 empty] | 0.10 |  |  | 空气源热泵系统-N2H-60℃蓄热供水管 [1252941] | 1252941.00 | Revit Pipe | 4067.00 | +21.000平面 | 4.00 | 1252941.00
[9 empty] | 标准 [1120856] | 1120856.00 | Revit FamilyInstance | 6061.00 | -7.500平面 | 4.00 | 1120856.00
[9 empty] | 标准 [811324] | 811324.00 | Revit FamilyInstance | 327.00 | 0.000平面 | 4.00 | 811324.00
[6 empty] | 0.21 |  |  | 燃气锅炉系统-QH-末端供水管 [1300899] | 1300899.00 | Revit Pipe | 484.00 | 0.000平面 | 4.00 | 1300899.00
[9 empty] | 空气源热系统-电动调节阀DN150 [1559608] |  | Revit FamilyInstance | 11950.00 | -7.500平面 | 4.00 | 1559608.00
[9 empty] | 标准 [1251472] | 1251472.00 | Revit FamilyInstance | 297.00 | 0.000平面 | 4.00 | 1251472.00
[9 empty] | 标准 [1008025] | 1008025.00 | Revit FamilyInstance | 336.00 | 0.000平面 | 4.00 | 1008025.00
[9 empty] | 标准 [1560029] |  | Revit FamilyInstance | 6061.00 | -7.500平面 | 4.00 | 1560029.00
[9 empty] | 标准 [1248581] | 1248581.00 | Revit FamilyInstance | 336.00 | 0.000平面 | 4.00 | 1248581.00
[6 empty] | 0.00 |  |  | 污水源热泵系统-WZR-中介水回水管 [1158028] | 1158028.00 | Revit Pipe | 283.00 | 0.000平面 | 4.00 | 1158028.00
[9 empty] | 燃气锅炉系统-QZHR-法兰蝶阀DN108 [1251413] | 1251413.00 | Revit FamilyInstance | 799.00 | 0.000平面 | 4.00 | 1251413.00
[9 empty] | 污水源热泵系统-WSR-双金属温度计DN219 [1205673] | 1205673.00 | Revit FamilyInstance | 663.00 | 0.000平面 | 4.00 | 1205673.00
[6 empty] | 0.15 |  |  | 空气源热泵系统-N2HR-60℃蓄热回水管 [1102046] | 1102046.00 | Revit Pipe | 6198.00 | -7.500平面 | 4.00 | 1102046.00
[9 empty] | 标准 [1559865] |  | Revit FamilyInstance | 1259.00 | -7.500平面 | 4.00 | 1559865.00
[9 empty] | 空气源热系统- 50 mm [1558837] | 1558837.00 | Revit FamilyInstance | 11194.00 | -7.500平面 | 4.00 | 1558837.00
[6 empty] | 0.08 |  |  | 空气源热泵系统-放水装置 [1558967] | 1558967.00 | Revit Pipe | 1504.00 | -7.500平面 | 4.00 | 1558967.00
[6 empty] | 0.17 |  |  | 电极锅炉蓄热系统-DH-末端供水管 [1215161] | 1215161.00 | Revit Pipe | 5626.00 | -7.500平面 | 4.00 | 1215161.00
[6 empty] | 0.04 |  |  | 空气源热泵系统-N2HR-60℃蓄热回水管 [1108468] | 1108468.00 | Revit Pipe | 6198.00 | -7.500平面 | 4.00 | 1108468.00
[6 empty] | 1.54 |  |  | 燃气锅炉系统-QZHR-锅炉本体回水管 [1300885] | 1300885.00 | Revit Pipe | 299.00 | 0.000平面 | 4.00 | 1300885.00
[9 empty] | 标准 [1197800] | 1197800.00 | Revit FamilyInstance | 297.00 | 0.000平面 | 4.00 | 1197800.00
[6 empty] | 0.86 |  |  | 电极锅炉蓄热系统-DXHR-蓄（放）热回水管 [1471180] | 1471180.00 | Revit Pipe | 5588.00 | -7.500平面 | 4.00 | 1471180.00
[6 empty] | 0.45 |  |  | 污水源热泵系统-WS-污水供水管 [1201164] | 1201164.00 | Revit Pipe | 317.00 | 0.000平面 | 4.00 | 1201164.00
[6 empty] | 0.00 |  |  | 污水源热泵系统-WZR-中介水回水管 [1159275] | 1159275.00 | Revit Pipe | 283.00 | 0.000平面 | 4.00 | 1159275.00
[9 empty] | 标准 [1072105] | 1072105.00 | Revit FamilyInstance | 6061.00 | -7.500平面 | 4.00 | 1072105.00
[9 empty] | 标准 [1053312] | 1053312.00 | Revit FamilyInstance | 297.00 | 0.000平面 | 4.00 | 1053312.00
[6 empty] | 0.10 |  |  | 燃气锅炉系统-QZHR-锅炉本体回水管 [1251452] | 1251452.00 | Revit Pipe | 299.00 | 0.000平面 | 4.00 | 1251452.00
[9 empty] | 空气源热泵系统-压力表 [1386352] | 1386352.00 | Revit FamilyInstance | 4079.00 | +21.000平面 | 4.00 | 1386352.00
[9 empty] | 标准 [1560185] |  | Revit FamilyInstance | 1259.00 | -7.500平面 | 4.00 | 1560185.00
[6 empty] | 0.96 |  |  | 污水源热泵系统-WZR-中介水回水管 [1158385] | 1158385.00 | Revit Pipe | 283.00 | 0.000平面 | 4.00 | 1158385.00
[6 empty] | 0.06 |  |  | 空气源热泵系统-放水装置 [1559751] |  | Revit Pipe | 1504.00 | -7.500平面 | 4.00 | 1559751.00
[9 empty] | 标准 [1559877] |  | Revit FamilyInstance | 1259.00 | -7.500平面 | 4.00 | 1559877.00
[6 empty] | 1.49 |  |  | 电极锅炉蓄热系统-DXHR-蓄（放）热回水管 [905181] | 905181.00 | Revit Pipe | 5588.00 | -7.500平面 | 4.00 | 905181.00
[6 empty] | 0.16 |  |  | 污水源热泵系统-WM-中介水补水管 [1443895] | 1443895.00 | Revit Pipe | 8752.00 | -7.500平面 | 4.00 | 1443895.00
[6 empty] | 5.26 |  |  | 总系统-NHR-总系统末端回水管 [1197281] | 1197281.00 | Revit Pipe | 7213.00 | 0.000平面 | 4.00 | 1197281.00
[6 empty] | 0.00 |  |  | 燃气锅炉系统-QZHR-锅炉本体回水管 [1300828] | 1300828.00 | Revit Pipe | 299.00 | 0.000平面 | 4.00 | 1300828.00
[6 empty] | 0.00 |  |  | 空气源热泵系统-N2HR-60℃蓄热回水管 [1308672] | 1308672.00 | Revit Pipe | 4074.00 | +21.000平面 | 4.00 | 1308672.00
[9 empty] | 软接头 [1232510] | 1232510.00 | Revit FamilyInstance | 4059.00 | +21.000平面 | 4.00 | 1232510.00
[6 empty] | 0.15 |  |  | 电极锅炉蓄热系统-DXHR-蓄（放）热回水管 [1226454] | 1226454.00 | Revit Pipe | 5588.00 | -7.500平面 | 4.00 | 1226454.00
7.00 | 140.00 | 180.00 | 33.75 | 197.78 | 35.56 |  |  |  | 电极锅炉蓄热系统-DXHR法兰蝶阀-DN200 [1471179] | 1471179.00 | Revit FamilyInstance | 10357.00 | -7.500平面 | 4.00 | 1471179.00
[9 empty] | 污水源热泵系统-WS-双金属温度计DN219 [1313210] | 1313210.00 | Revit FamilyInstance | 641.00 | 0.000平面 | 4.00 | 1313210.00
[6 empty] | 0.00 |  |  | 污水源热泵系统-WZ-中介水供水管 [1158301] | 1158301.00 | Revit Pipe | 372.00 | 0.000平面 | 4.00 | 1158301.00
[9 empty] | 标准 [1159612] | 1159612.00 | Revit FamilyInstance | 297.00 | 0.000平面 | 4.00 | 1159612.00
[9 empty] | 污水源热泵系统-WM - 50 mm [1449908] | 1449908.00 | Revit FamilyInstance | 10117.00 | -7.500平面 | 4.00 | 1449908.00
[6 empty] | 0.20 |  |  | 空气源热泵系统-放水装置 [1559081] | 1559081.00 | Revit Pipe | 1504.00 | -7.500平面 | 4.00 | 1559081.00
[6 empty] | 2.30 |  |  | 电极锅炉蓄热系统-Z-电机锅炉供热介质 [948333] | 948333.00 | Revit Pipe | 5441.00 | -7.500平面 | 4.00 | 948333.00
[6 empty] | 1.96 |  |  | 长输高温水系统-CH1-长输高温水供水管 [1095852] | 1095852.00 | Revit Pipe | 6214.00 | -7.500平面 | 4.00 | 1095852.00
[6 empty] | 1.23 |  |  | 电极锅炉蓄热系统-DXH-蓄（放）热供水管 [831810] | 831810.00 | Revit Pipe | 5508.00 | -7.500平面 | 4.00 | 831810.00
[6 empty] | 5.37 |  |  | 污水源热泵系统-WHR-总系统末端回水管 [1275144] | 1275144.00 | Revit Pipe | 2790.00 | 0.000平面 | 4.00 | 1275144.00
[6 empty] | 0.23 |  |  | 空气源热泵系统-放水装置 [1559093] | 1559093.00 | Revit Pipe | 1504.00 | -7.500平面 | 4.00 | 1559093.00
[9 empty] | 污水源热泵系统-WZR-双金属温度计DN219 [1171625] | 1171625.00 | Revit FamilyInstance | 1916.00 | -7.500平面 | 4.00 | 1171625.00
[9 empty] | 标准 [1248550] | 1248550.00 | Revit FamilyInstance | 336.00 | 0.000平面 | 4.00 | 1248550.00
[6 empty] | 0.03 |  |  | 污水源热泵系统-WH-总系统末端供水管 [1158158] | 1158158.00 | Revit Pipe | 364.00 | 0.000平面 | 4.00 | 1158158.00
[6 empty] | 0.01 |  |  | 电极锅炉蓄热系统-DG-电极热水锅炉供水管道 [1524071] | 1524071.00 | Revit Pipe | 302.00 | 0.000平面 | 4.00 | 1524071.00
[6 empty] | 0.01 |  |  | 电极锅炉蓄热系统-DG-电极热水锅炉供水管道 [995227] | 995227.00 | Revit Pipe | 302.00 | 0.000平面 | 4.00 | 995227.00
[6 empty] | 0.05 |  |  | 空气源热泵系统-放水装置 [1558976] | 1558976.00 | Revit Pipe | 1504.00 | -7.500平面 | 4.00 | 1558976.00
[6 empty] | 0.03 |  |  | 空气源热泵系统-放水装置 [1559625] |  | Revit Pipe | 1504.00 | -7.500平面 | 4.00 | 1559625.00
[6 empty] | 0.73 |  |  | 空气源热泵系统-N4H-放热供水管 [1295449] | 1295449.00 | Revit Pipe | 6157.00 | -7.500平面 | 4.00 | 1295449.00
[6 empty] | 0.12 |  |  | 熔盐蓄热系统-RH-熔盐蓄热系统供水管 [1481212] | 1481212.00 | Revit Pipe | 5768.00 | -7.500平面 | 4.00 | 1481212.00
[6 empty] | 0.02 |  |  | 空气源热泵系统-放水装置 [1558955] | 1558955.00 | Revit Pipe | 1504.00 | -7.500平面 | 4.00 | 1558955.00
[6 empty] | 0.87 |  |  | 电极锅炉蓄热系统-DXHR-蓄（放）热回水管 [912582] | 912582.00 | Revit Pipe | 5588.00 | -7.500平面 | 4.00 | 912582.00
[6 empty] | 1.31 |  |  | 常规 - 300mm [1542630] | 1542630.00 | Revit Floor | 11005.00 | -7.500平面 | 4.00 | 1542630.00
[9 empty] | 1.5 D [963451] | 963451.00 | Revit FamilyInstance | 459.00 | 0.000平面 | 4.00 | 963451.00
[9 empty] | 燃气锅炉系统-Q6-炉前循环泵 [1248394] | 1248394.00 | Revit FamilyInstance | 378.00 | 0.000平面 | 4.00 | 1248394.00
[9 empty] | 30 [749569] | 749569.00 | Revit FamilyInstance | 5400.00 | -7.500平面 | 4.00 | 749569.00
[6 empty] | 1.52 |  |  | 长输高温水系统-HR-总系统末端回水管 [1267989] | 1267989.00 | Revit Pipe | 8185.00 | -7.500平面 | 4.00 | 1267989.00
[9 empty] | 燃气锅炉系统-Q6-炉前循环泵 [1248344] | 1248344.00 | Revit FamilyInstance | 378.00 | 0.000平面 | 4.00 | 1248344.00
[6 empty] | 0.04 |  |  | 空气源热泵系统-N2H-60℃蓄热供水管 [1386326] | 1386326.00 | Revit Pipe | 4067.00 | +21.000平面 | 4.00 | 1386326.00
[6 empty] | 0.29 |  |  | 污水源热泵系统-WZR-中介水回水管 [806044] | 806044.00 | Revit Pipe | 283.00 | 0.000平面 | 4.00 | 806044.00
[6 empty] | 0.17 |  |  | 其他-W-接自来水管 [1454706] | 1454706.00 | Revit Pipe | 9355.00 | -7.500平面 | 4.00 | 1454706.00
[6 empty] | 0.55 |  |  | 电极锅炉蓄热系统-DXH-蓄（放）热供水管 [1215187] | 1215187.00 | Revit Pipe | 5508.00 | -7.500平面 | 4.00 | 1215187.00
[6 empty] | 0.25 |  |  | 电极锅炉蓄热系统-Z-电机锅炉供热介质 [948313] | 948313.00 | Revit Pipe | 5441.00 | -7.500平面 | 4.00 | 948313.00
[6 empty] | 0.08 |  |  | 空气源热泵系统-放水装置 [1559107] | 1559107.00 | Revit Pipe | 1504.00 | -7.500平面 | 4.00 | 1559107.00
[9 empty] | 标准 [841967] | 841967.00 | Revit FamilyInstance | 297.00 | 0.000平面 | 4.00 | 841967.00
[9 empty] | 软接头 [1232417] | 1232417.00 | Revit FamilyInstance | 4059.00 | +21.000平面 | 4.00 | 1232417.00
[9 empty] | 标准 [917375] | 917375.00 | Revit FamilyInstance | 5503.00 | -7.500平面 | 4.00 | 917375.00
[6 empty] | 1.30 |  |  | 长输高温水系统-CH1-长输高温水供水管 [1095815] | 1095815.00 | Revit Pipe | 6214.00 | -7.500平面 | 4.00 | 1095815.00
[6 empty] | 0.12 |  |  | 空气源热泵系统-N2HR-60℃蓄热回水管 [1108420] | 1108420.00 | Revit Pipe | 6198.00 | -7.500平面 | 4.00 | 1108420.00
[6 empty] | 0.72 |  |  | 长输高温水系统-CH-长输网系统末端供水 [1138136] | 1138136.00 | Revit Pipe | 6289.00 | -7.500平面 | 4.00 | 1138136.00
[9 empty] | 污水源热泵系统-WZR-Y行过滤器 [1159350] | 1159350.00 | Revit FamilyInstance | 2138.00 | 0.000平面 | 4.00 | 1159350.00
[9 empty] | 标准 [917435] | 917435.00 | Revit FamilyInstance | 332.00 | -7.500平面 | 4.00 | 917435.00
[9 empty] | 空气源热泵系统-温度计 [1386355] | 1386355.00 | Revit FamilyInstance | 4191.00 | +21.000平面 | 4.00 | 1386355.00
[6 empty] | 0.00 |  |  | 燃气锅炉系统-QZH-锅炉本体供水管 [1261303] | 1261303.00 | Revit Pipe | 393.00 | 0.000平面 | 4.00 | 1261303.00
[6 empty] | 0.03 |  |  | 电极锅炉蓄热系统-DXHR-蓄（放）热回水管 [904692] | 904692.00 | Revit Pipe | 5588.00 | -7.500平面 | 4.00 | 904692.00
[9 empty] | 标准 [1559889] |  | Revit FamilyInstance | 1259.00 | -7.500平面 | 4.00 | 1559889.00
[9 empty] | 标准 [1541414] | 1541414.00 | Revit FamilyInstance | 434.00 | 0.000平面 | 4.00 | 1541414.00
[6 empty] | 0.31 |  |  | 空气源热泵系统-N2HR-60℃蓄热回水管 [1252592] | 1252592.00 | Revit Pipe | 4074.00 | +21.000平面 | 4.00 | 1252592.00
[6 empty] | 0.25 |  |  | 电极锅炉蓄热系统-DXHR-蓄（放）热回水管 [1487697] | 1487697.00 | Revit Pipe | 5588.00 | -7.500平面 | 4.00 | 1487697.00
[6 empty] | 2.76 |  |  | 电极锅炉蓄热系统-DXHR-蓄（放）热回水管 [917376] | 917376.00 | Revit Pipe | 5588.00 | -7.500平面 | 4.00 | 917376.00
[9 empty] | 燃气锅炉系统堵头 377 [1021997] | 1021997.00 | Revit FamilyInstance | 803.00 | 0.000平面 | 4.00 | 1021997.00
[6 empty] | 0.00 |  |  | 燃气锅炉系统-QHR-末端回水管 [1300762] | 1300762.00 | Revit Pipe | 359.00 | 0.000平面 | 4.00 | 1300762.00
[9 empty] | 电极锅炉蓄热系统-DNH-蝶阀DN200 [1200119] | 1200119.00 | Revit FamilyInstance | 7324.00 | -7.500平面 | 4.00 | 1200119.00
[6 empty] | 0.08 |  |  | 其他-M-总系统补水管 [1446661] | 1446661.00 | Revit Pipe | 8649.00 | -7.500平面 | 4.00 | 1446661.00
[6 empty] | 0.05 |  |  | 空气源热泵系统-放水装置 [1558988] | 1558988.00 | Revit Pipe | 1504.00 | -7.500平面 | 4.00 | 1558988.00
[9 empty] | 空气源热系统-丁型(垂直) [1559613] |  | Revit FamilyInstance | 12065.00 | -7.500平面 | 4.00 | 1559613.00
[6 empty] | 0.96 |  |  | 常规 - 300mm [1542820] | 1542820.00 | Revit Floor | 11005.00 | -7.500平面 | 4.00 | 1542820.00
[9 empty] | 标准 [995825] | 995825.00 | Revit FamilyInstance | 336.00 | 0.000平面 | 4.00 | 995825.00
[9 empty] | 标准 [793135] | 793135.00 | Revit FamilyInstance | 297.00 | 0.000平面 | 4.00 | 793135.00
[6 empty] | 0.86 |  |  | 电极锅炉蓄热系统-DXHR-蓄（放）热回水管 [912596] | 912596.00 | Revit Pipe | 5588.00 | -7.500平面 | 4.00 | 912596.00
[6 empty] | 0.05 |  |  | 燃气锅炉系统-QZH-锅炉本体供水管 [1248281] | 1248281.00 | Revit Pipe | 393.00 | 0.000平面 | 4.00 | 1248281.00
[6 empty] | 0.24 |  |  | 空气源热泵系统-放水装置 [1559421] | 1559421.00 | Revit Pipe | 1504.00 | -7.500平面 | 4.00 | 1559421.00
[6 empty] | 0.24 |  |  | 燃气锅炉系统-QZH-锅炉本体供水管 [1248541] | 1248541.00 | Revit Pipe | 393.00 | 0.000平面 | 4.00 | 1248541.00
[9 empty] | ZU [1558723] | 1558723.00 | Revit FamilyInstance | 11216.00 | -7.500平面 | 4.00 | 1558723.00
[9 empty] | K空气源热泵系统-Y型过滤器 [1351267] | 1351267.00 | Revit FamilyInstance | 4118.00 | +21.000平面 | 4.00 | 1351267.00
[6 empty] | 0.05 |  |  | 电极锅炉蓄热系统-DXHR-蓄（放）热回水管 [1471123] | 1471123.00 | Revit Pipe | 5588.00 | -7.500平面 | 4.00 | 1471123.00
[6 empty] | 0.01 |  |  | 燃气锅炉系统-QHR-末端回水管 [1269775] | 1269775.00 | Revit Pipe | 359.00 | 0.000平面 | 4.00 | 1269775.00
[9 empty] | 污水源热泵系统-WS-法兰蝶阀DN219 [1183361] | 1183361.00 | Revit FamilyInstance | 720.00 | 0.000平面 | 4.00 | 1183361.00
[9 empty] | 标准 [1541430] | 1541430.00 | Revit FamilyInstance | 434.00 | 0.000平面 | 4.00 | 1541430.00
[9 empty] | 污水源热泵系统-W3-污水源热泵机组 [769173] | 769173.00 | Revit FamilyInstance | 3013.00 | 0.000平面 | 4.00 | 769173.00
[6 empty] | 0.05 |  |  | 空气源热泵系统-N1H-55℃直供供水管 [1559387] | 1559387.00 | Revit Pipe | 1135.00 | -7.500平面 | 4.00 | 1559387.00
[9 empty] | 标准 [1197361] | 1197361.00 | Revit FamilyInstance | 297.00 | 0.000平面 | 4.00 | 1197361.00
[6 empty] | 1.38 |  |  | 电极锅炉蓄热系统-DG-电极热水锅炉供水管道 [963501] | 963501.00 | Revit Pipe | 302.00 | 0.000平面 | 4.00 | 963501.00
[9 empty] | 标准 [1215215] | 1215215.00 | Revit FamilyInstance | 1259.00 | -7.500平面 | 4.00 | 1215215.00
[6 empty] | 0.87 |  |  | 电极锅炉蓄热系统-DXHR-蓄（放）热回水管 [1471167] | 1471167.00 | Revit Pipe | 5588.00 | -7.500平面 | 4.00 | 1471167.00
[6 empty] | 0.24 |  |  | 燃气锅炉系统-QZH-锅炉本体供水管 [1248424] | 1248424.00 | Revit Pipe | 393.00 | 0.000平面 | 4.00 | 1248424.00
[6 empty] | 0.69 |  |  | 电极锅炉蓄热系统-DXHR-蓄（放）热回水管 [1226466] | 1226466.00 | Revit Pipe | 5588.00 | -7.500平面 | 4.00 | 1226466.00
[9 empty] | 标准 [1218582] | 1218582.00 | Revit FamilyInstance | 332.00 | -7.500平面 | 4.00 | 1218582.00
[6 empty] | 0.05 |  |  | 污水源热泵系统-WM-中介水补水管 [1306106] | 1306106.00 | Revit Pipe | 8752.00 | -7.500平面 | 4.00 | 1306106.00
[6 empty] | 1.11 |  |  | 电极锅炉蓄热系统-DG-电极热水锅炉供水管道 [959094] | 959094.00 | Revit Pipe | 302.00 | 0.000平面 | 4.00 | 959094.00
[6 empty] | 0.07 |  |  | 燃气锅炉蓄热系统-QBM- 接燃气锅炉本体补水管道 [1310952] | 1310952.00 | Revit Pipe | 8990.00 | -7.500平面 | 4.00 | 1310952.00
[9 empty] | 软接头 [1232468] | 1232468.00 | Revit FamilyInstance | 4059.00 | +21.000平面 | 4.00 | 1232468.00
[9 empty] | 标准 [948282] | 948282.00 | Revit FamilyInstance | 1259.00 | -7.500平面 | 4.00 | 948282.00
[6 empty] | 0.01 |  |  | 电极锅炉蓄热系统-DG-电极热水锅炉供水管道 [1530280] | 1530280.00 | Revit Pipe | 302.00 | 0.000平面 | 4.00 | 1530280.00
[9 empty] | 标准 [1061253] | 1061253.00 | Revit FamilyInstance | 297.00 | 0.000平面 | 4.00 | 1061253.00
[9 empty] | 标准 [1162773] | 1162773.00 | Revit FamilyInstance | 5783.00 | -7.500平面 | 4.00 | 1162773.00
[6 empty] | 0.64 |  |  | 污水源热泵系统-WM-中介水补水管 [1442932] | 1442932.00 | Revit Pipe | 8752.00 | -7.500平面 | 4.00 | 1442932.00
[6 empty] | 0.01 |  |  | 电极锅炉蓄热系统-DG-电极热水锅炉供水管道 [1530132] | 1530132.00 | Revit Pipe | 302.00 | 0.000平面 | 4.00 | 1530132.00
[9 empty] | 污水源热泵系统-WM-软接头 [1386161] | 1386161.00 | Revit FamilyInstance | 9541.00 | -7.500平面 | 4.00 | 1386161.00
[6 empty] | 0.15 |  |  | 燃气锅炉系统-QZHR-锅炉本体回水管 [1251814] | 1251814.00 | Revit Pipe | 299.00 | 0.000平面 | 4.00 | 1251814.00
[9 empty] | 标准 [968388] | 968388.00 | Revit FamilyInstance | 336.00 | 0.000平面 | 4.00 | 968388.00
[6 empty] | 0.03 |  |  | 污水源热泵系统-WS-污水供水管 [1201200] | 1201200.00 | Revit Pipe | 317.00 | 0.000平面 | 4.00 | 1201200.00
[6 empty] | 0.04 |  |  | 熔盐蓄热系统-RH-熔盐蓄热系统供水管 [1481267] | 1481267.00 | Revit Pipe | 5768.00 | -7.500平面 | 4.00 | 1481267.00
[6 empty] | 6.81 |  |  | 长输高温水系统-H-总系统末端供水管 [1268127] | 1268127.00 | Revit Pipe | 8333.00 | -7.500平面 | 4.00 | 1268127.00
[6 empty] | 0.07 |  |  | 空气源热泵系统-放水装置 [1559295] | 1559295.00 | Revit Pipe | 1504.00 | -7.500平面 | 4.00 | 1559295.00
[9 empty] | 标准 [1269747] | 1269747.00 | Revit FamilyInstance | 327.00 | 0.000平面 | 4.00 | 1269747.00
[9 empty] | 标准 [1093632] | 1093632.00 | Revit FamilyInstance | 434.00 | 0.000平面 | 4.00 | 1093632.00
[9 empty] | 标准 [819269] | 819269.00 | Revit FamilyInstance | 297.00 | 0.000平面 | 4.00 | 819269.00
[6 empty] | 0.25 |  |  | 其他-M-总系统补水管 [1304909] | 1304909.00 | Revit Pipe | 8649.00 | -7.500平面 | 4.00 | 1304909.00
[9 empty] | 标准 [1560151] |  | Revit FamilyInstance | 1259.00 | -7.500平面 | 4.00 | 1560151.00
[9 empty] | 标准 [1252600] | 1252600.00 | Revit FamilyInstance | 4063.00 | +21.000平面 | 4.00 | 1252600.00
[9 empty] | 标准 [1560091] |  | Revit FamilyInstance | 1259.00 | -7.500平面 | 4.00 | 1560091.00
[6 empty] | 0.00 |  |  | 污水源热泵系统-WZ-中介水供水管 [1378619] | 1378619.00 | Revit Pipe | 372.00 | 0.000平面 | 4.00 | 1378619.00
[9 empty] | 标准 [917356] | 917356.00 | Revit FamilyInstance | 1259.00 | -7.500平面 | 4.00 | 917356.00
[6 empty] | 0.08 |  |  | 空气源热泵系统-放水装置 [1559317] | 1559317.00 | Revit Pipe | 1504.00 | -7.500平面 | 4.00 | 1559317.00
[6 empty] | 0.06 |  |  | 空气源热泵系统-N1HR-55℃直供回水管 [1559918] |  | Revit Pipe | 11057.00 | -7.500平面 | 4.00 | 1559918.00
[6 empty] | 0.84 |  |  | 电极锅炉蓄热系统-DXH-蓄（放）热供水管 [917343] | 917343.00 | Revit Pipe | 5508.00 | -7.500平面 | 4.00 | 917343.00
[6 empty] | 0.16 |  |  | 燃气锅炉系统-QZH-锅炉本体供水管 [1007647] | 1007647.00 | Revit Pipe | 393.00 | 0.000平面 | 4.00 | 1007647.00
[9 empty] | 标准 [1061361] | 1061361.00 | Revit FamilyInstance | 6061.00 | -7.500平面 | 4.00 | 1061361.00
[6 empty] | 0.81 |  |  | 总系统-NH-总系统末端供水管 [1197744] | 1197744.00 | Revit Pipe | 6750.00 | 0.000平面 | 4.00 | 1197744.00
[6 empty] | 0.02 |  |  | 污水源热泵系统-WM-中介水补水管 [1448977] | 1448977.00 | Revit Pipe | 8752.00 | -7.500平面 | 4.00 | 1448977.00
[6 empty] | 0.05 |  |  | 空气源热泵系统-放水装置 [1559057] | 1559057.00 | Revit Pipe | 1504.00 | -7.500平面 | 4.00 | 1559057.00
[9 empty] | 标准 [1061235] | 1061235.00 | Revit FamilyInstance | 297.00 | 0.000平面 | 4.00 | 1061235.00
[6 empty] | 0.04 |  |  | 其他-M-总系统补水管 [1451321] | 1451321.00 | Revit Pipe | 8649.00 | -7.500平面 | 4.00 | 1451321.00
[6 empty] | 17.97 |  |  | 电极锅炉蓄热系统-DHR-末端回水管 [906027] | 906027.00 | Revit Pipe | 5745.00 | -7.500平面 | 4.00 | 906027.00
[6 empty] | 5.48 |  |  | 空气源热泵系统-N4H-放热供水管 [1093456] | 1093456.00 | Revit Pipe | 625.00 | 0.000平面 | 4.00 | 1093456.00
[6 empty] | 0.07 |  |  | 空气源热泵系统-放水装置 [1559283] | 1559283.00 | Revit Pipe | 1504.00 | -7.500平面 | 4.00 | 1559283.00
[6 empty] | 1.56 |  |  | 长输高温水系统-CHR-长输网系统末端回水管 [1138133] | 1138133.00 | Revit Pipe | 6338.00 | -7.500平面 | 4.00 | 1138133.00
[6 empty] | 0.74 |  |  | 污水源热泵系统-WM-中介水补水管 [1449897] | 1449897.00 | Revit Pipe | 8752.00 | -7.500平面 | 4.00 | 1449897.00
[6 empty] | 0.20 |  |  | 空气源热泵系统-放水装置 [1559069] | 1559069.00 | Revit Pipe | 1504.00 | -7.500平面 | 4.00 | 1559069.00
[7 empty] | 200㎡ |  | 污水源热泵系统-W1-疏导式换热器 [753502] | 753502.00 | Revit FamilyInstance | 2780.00 | 0.000平面 | 4.00 | 753502.00
[6 empty] | 0.00 |  |  | 污水源热泵系统-WZ-中介水供水管 [1158250] | 1158250.00 | Revit Pipe | 372.00 | 0.000平面 | 4.00 | 1158250.00
[9 empty] | 空气源热泵系统-N4H-放热供水管-末端 [1114533] | 1114533.00 | Revit FamilyInstance | 6196.00 | -7.500平面 | 4.00 | 1114533.00
[9 empty] | 标准 [1093525] | 1093525.00 | Revit FamilyInstance | 434.00 | 0.000平面 | 4.00 | 1093525.00
[9 empty] | 标准 [1312704] | 1312704.00 | Revit FamilyInstance | 336.00 | 0.000平面 | 4.00 | 1312704.00
[6 empty] | 0.70 |  |  | 长输高温水系统-CHR-长输网系统末端回水管 [1478440] | 1478440.00 | Revit Pipe | 6338.00 | -7.500平面 | 4.00 | 1478440.00
[6 empty] | 2.83 |  |  | 空气源热泵系统-N1HR-55℃直供回水管 [1558660] | 1558660.00 | Revit Pipe | 11057.00 | -7.500平面 | 4.00 | 1558660.00
[9 empty] | 标准 [1560107] |  | Revit FamilyInstance | 1259.00 | -7.500平面 | 4.00 | 1560107.00
[6 empty] | 0.36 |  |  | 污水源热泵系统-WZR-中介水回水管 [1214048] | 1214048.00 | Revit Pipe | 283.00 | 0.000平面 | 4.00 | 1214048.00
[9 empty] | 标准 [1317256] | 1317256.00 | Revit FamilyInstance | 332.00 | -7.500平面 | 4.00 | 1317256.00
[6 empty] | 0.09 |  |  | 长输高温水系统-CHR-长输网系统末端回水管 [1162746] | 1162746.00 | Revit Pipe | 6338.00 | -7.500平面 | 4.00 | 1162746.00
[6 empty] | 0.25 |  |  | 污水源热泵系统-WZR-中介水回水管 [799360] | 799360.00 | Revit Pipe | 283.00 | 0.000平面 | 4.00 | 799360.00
[9 empty] | 标准 [1022115] | 1022115.00 | Revit FamilyInstance | 327.00 | 0.000平面 | 4.00 | 1022115.00
[9 empty] | 标准 [1006318] | 1006318.00 | Revit FamilyInstance | 336.00 | 0.000平面 | 4.00 | 1006318.00
[9 empty] | 标准 [1542228] | 1542228.00 | Revit FamilyInstance | 434.00 | 0.000平面 | 4.00 | 1542228.00
[9 empty] | 标准 [995223] | 995223.00 | Revit FamilyInstance | 336.00 | 0.000平面 | 4.00 | 995223.00
[9 empty] | 标准 [1061347] | 1061347.00 | Revit FamilyInstance | 332.00 | -7.500平面 | 4.00 | 1061347.00
[6 empty] | 5.33 |  |  | 电极锅炉蓄热系统-Z-电机锅炉供热介质 [821037] | 821037.00 | Revit Pipe | 5441.00 | -7.500平面 | 4.00 | 821037.00
[9 empty] | 标准 [1060246] | 1060246.00 | Revit FamilyInstance | 1259.00 | -7.500平面 | 4.00 | 1060246.00
[9 empty] | 污水源热泵系统-WZ-弹簧压力表 [1203086] | 1203086.00 | Revit FamilyInstance | 320.00 | 0.000平面 | 4.00 | 1203086.00
[9 empty] | 污水源热泵系统-WZ-弹簧压力表 [1158349] | 1158349.00 | Revit FamilyInstance | 320.00 | 0.000平面 | 4.00 | 1158349.00
[6 empty] | 0.08 |  |  | 空气源热泵系统-放水装置 [1559634] |  | Revit Pipe | 1504.00 | -7.500平面 | 4.00 | 1559634.00
[6 empty] | 0.04 |  |  | 空气源热泵系统-放水装置 [1560163] |  | Revit Pipe | 1504.00 | -7.500平面 | 4.00 | 1560163.00
[9 empty] | 标准 [912571] | 912571.00 | Revit FamilyInstance | 332.00 | -7.500平面 | 4.00 | 912571.00
[9 empty] | 污水源热泵系统-WS-法兰蝶阀DN219 [1201160] | 1201160.00 | Revit FamilyInstance | 720.00 | 0.000平面 | 4.00 | 1201160.00
[6 empty] | 0.04 |  |  | 熔盐蓄热系统-RH-熔盐蓄热系统供水管 [931073] | 931073.00 | Revit Pipe | 5768.00 | -7.500平面 | 4.00 | 931073.00
[9 empty] | 标准 [1295448] | 1295448.00 | Revit FamilyInstance | 6061.00 | -7.500平面 | 4.00 | 1295448.00
[6 empty] | 0.52 |  |  | 空气源热泵系统-放水装置 [1559032] | 1559032.00 | Revit Pipe | 1504.00 | -7.500平面 | 4.00 | 1559032.00
[6 empty] | 0.14 |  |  | 长输高温水系统-CH-长输网系统末端供水 [1061300] | 1061300.00 | Revit Pipe | 6289.00 | -7.500平面 | 4.00 | 1061300.00
[9 empty] | 标准 [1215170] | 1215170.00 | Revit FamilyInstance | 1259.00 | -7.500平面 | 4.00 | 1215170.00
[9 empty] | 燃气锅炉系统-QZHR-无节流通道式流量计DN108 [1251708] | 1251708.00 | Revit FamilyInstance | 397.00 | 0.000平面 | 4.00 | 1251708.00
[9 empty] | NY2-60℃热泵机组 [1548731] | 1548731.00 | Revit FamilyInstance | 4088.00 | +21.000平面 | 4.00 | 1548731.00
[6 empty] | 0.11 |  |  | 空气源热泵系统-放水装置 [1559329] | 1559329.00 | Revit Pipe | 1504.00 | -7.500平面 | 4.00 | 1559329.00
[6 empty] | 2.78 |  |  | 电极锅炉蓄热系统-DNH-电极锅炉凝结水 [963577] | 963577.00 | Revit Pipe | 289.00 | 0.000平面 | 4.00 | 963577.00
[9 empty] | 其他-M [1451338] | 1451338.00 | Revit FamilyInstance | 9932.00 | -7.500平面 | 4.00 | 1451338.00
[9 empty] | 熔盐蓄热系统-压力表 [1481246] | 1481246.00 | Revit FamilyInstance | 10702.00 | -7.500平面 | 4.00 | 1481246.00
[6 empty] | 0.03 |  |  | 其他-M-总系统补水管 [1446648] | 1446648.00 | Revit Pipe | 8649.00 | -7.500平面 | 4.00 | 1446648.00
[6 empty] | 0.25 |  |  | 总系统-NH-总系统末端供水管 [1197866] | 1197866.00 | Revit Pipe | 6750.00 | 0.000平面 | 4.00 | 1197866.00
[6 empty] | 0.08 |  |  | 空气源热泵系统-N1HR-55℃直供回水管 [1559930] |  | Revit Pipe | 11057.00 | -7.500平面 | 4.00 | 1559930.00
[9 empty] | 标准 [1053324] | 1053324.00 | Revit FamilyInstance | 297.00 | 0.000平面 | 4.00 | 1053324.00
[6 empty] | 0.12 |  |  | 污水源热泵系统-WM-中介水补水管 [1306325] | 1306325.00 | Revit Pipe | 8752.00 | -7.500平面 | 4.00 | 1306325.00
[9 empty] | 电极锅炉蓄热系统-DXHR-蝶阀DN200 [1200092] | 1200092.00 | Revit FamilyInstance | 7330.00 | -7.500平面 | 4.00 | 1200092.00
[9 empty] | 标准 [1521961] | 1521961.00 | Revit FamilyInstance | 434.00 | 0.000平面 | 4.00 | 1521961.00
[9 empty] | 标准 [1008407] | 1008407.00 | Revit FamilyInstance | 6061.00 | -7.500平面 | 4.00 | 1008407.00
[9 empty] | 标准 [1269793] | 1269793.00 | Revit FamilyInstance | 297.00 | 0.000平面 | 4.00 | 1269793.00
[6 empty] | 0.01 |  |  | 电极锅炉蓄热系统-DG-电极热水锅炉供水管道 [1521299] | 1521299.00 | Revit Pipe | 302.00 | 0.000平面 | 4.00 | 1521299.00
[9 empty] | 污水源热泵系统-WZR-弹簧压力表 [1171283] | 1171283.00 | Revit FamilyInstance | 566.00 | 0.000平面 | 4.00 | 1171283.00
[9 empty] | 标准 [1559803] |  | Revit FamilyInstance | 1259.00 | -7.500平面 | 4.00 | 1559803.00
[9 empty] | 标准 [1559825] |  | Revit FamilyInstance | 6061.00 | -7.500平面 | 4.00 | 1559825.00
[6 empty] | 0.17 |  |  | 电极锅炉蓄热系统-DH-末端供水管 [1215205] | 1215205.00 | Revit Pipe | 5626.00 | -7.500平面 | 4.00 | 1215205.00
[9 empty] | 废水源热泵系统-WZR-弹簧压力表 [1214062] | 1214062.00 | Revit FamilyInstance | 2677.00 | 0.000平面 | 4.00 | 1214062.00
[9 empty] | 标准 [1275085] | 1275085.00 | Revit FamilyInstance | 297.00 | 0.000平面 | 4.00 | 1275085.00
[6 empty] | 0.87 |  |  | 电极锅炉蓄热系统-DJM- 接电极锅炉放蓄热系统补水管 [1310421] | 1310421.00 | Revit Pipe | 8929.00 | -7.500平面 | 4.00 | 1310421.00
[9 empty] | 标准 [912585] | 912585.00 | Revit FamilyInstance | 332.00 | -7.500平面 | 4.00 | 912585.00
[6 empty] | 1.23 |  |  | 电极锅炉蓄热系统-DXH-蓄（放）热供水管 [831876] | 831876.00 | Revit Pipe | 5508.00 | -7.500平面 | 4.00 | 831876.00
[9 empty] | 标准 [1060231] | 1060231.00 | Revit FamilyInstance | 332.00 | -7.500平面 | 4.00 | 1060231.00
[9 empty] | 标准 [1373765] | 1373765.00 | Revit FamilyInstance | 332.00 | -7.500平面 | 4.00 | 1373765.00
[9 empty] | 标准 [1475362] | 1475362.00 | Revit FamilyInstance | 1259.00 | -7.500平面 | 4.00 | 1475362.00
[6 empty] | 0.06 |  |  | 空气源热泵系统-放水装置 [1558963] | 1558963.00 | Revit Pipe | 1504.00 | -7.500平面 | 4.00 | 1558963.00
[6 empty] | 0.06 |  |  | 燃气锅炉系统-QZHR-锅炉本体回水管 [1251478] | 1251478.00 | Revit Pipe | 299.00 | 0.000平面 | 4.00 | 1251478.00
[6 empty] | 0.05 |  |  | 空气源热泵系统-放水装置 [1559512] | 1559512.00 | Revit Pipe | 1504.00 | -7.500平面 | 4.00 | 1559512.00
[9 empty] | 标准 [1252125] | 1252125.00 | Revit FamilyInstance | 4063.00 | +21.000平面 | 4.00 | 1252125.00
[9 empty] | 其他-M [1451350] | 1451350.00 | Revit FamilyInstance | 9932.00 | -7.500平面 | 4.00 | 1451350.00
[6 empty] | 0.01 |  |  | 长输高温水系统-CHR1-长输高温水回水管 [1096286] | 1096286.00 | Revit Pipe | 6232.00 | -7.500平面 | 4.00 | 1096286.00
[9 empty] | 标准 [1560253] |  | Revit FamilyInstance | 6061.00 | -7.500平面 | 4.00 | 1560253.00
[6 empty] | 5.18 |  |  | 污水源热泵系统-WS-污水供水管 [818901] | 818901.00 | Revit Pipe | 317.00 | 0.000平面 | 4.00 | 818901.00
[9 empty] | 标准 [1454195] | 1454195.00 | Revit FamilyInstance | 1259.00 | -7.500平面 | 4.00 | 1454195.00
[9 empty] | 污水源热泵系统-WZ-法兰蝶阀DN219 [1203195] | 1203195.00 | Revit FamilyInstance | 440.00 | 0.000平面 | 4.00 | 1203195.00
[9 empty] | 标准 [994328] | 994328.00 | Revit FamilyInstance | 297.00 | 0.000平面 | 4.00 | 994328.00
[6 empty] | 0.03 |  |  | 燃气锅炉系统-QZHR-锅炉本体回水管 [1005954] | 1005954.00 | Revit Pipe | 299.00 | 0.000平面 | 4.00 | 1005954.00
10.50 | 284.00 | 430.20 | 33.75 | 469.88 | 79.36 |  |  |  | 空气源热泵系统--蝶阀-DN478mm [1308516] | 1308516.00 | Revit FamilyInstance | 2179.00 | 0.000平面 | 4.00 | 1308516.00
[9 empty] | 空气源热系统- 80 mm [1558717] | 1558717.00 | Revit FamilyInstance | 11204.00 | -7.500平面 | 4.00 | 1558717.00
[9 empty] | 标准 [1194898] | 1194898.00 | Revit FamilyInstance | 5503.00 | -7.500平面 | 4.00 | 1194898.00
[6 empty] | 0.21 |  |  | 燃气锅炉系统-QZH-锅炉本体供水管 [1007992] | 1007992.00 | Revit Pipe | 393.00 | 0.000平面 | 4.00 | 1007992.00
[9 empty] | 燃气锅炉系统-QZH-金属软接头 [1261384] | 1261384.00 | Revit FamilyInstance | 375.00 | 0.000平面 | 4.00 | 1261384.00
[6 empty] | 0.52 |  |  | 空气源热泵系统-放水装置 [1558898] | 1558898.00 | Revit Pipe | 1504.00 | -7.500平面 | 4.00 | 1558898.00
[9 empty] | 熔盐蓄热系统-RY2-换热器模块组 [892265] | 892265.00 | Revit FamilyInstance | 5684.00 | -7.500平面 | 4.00 | 892265.00
[6 empty] | 0.08 |  |  | 空气源热泵系统-放水装置 [1559044] | 1559044.00 | Revit Pipe | 1504.00 | -7.500平面 | 4.00 | 1559044.00
[9 empty] | 标准 [1471063] | 1471063.00 | Revit FamilyInstance | 1259.00 | -7.500平面 | 4.00 | 1471063.00
[9 empty] | 标准 [1541362] | 1541362.00 | Revit FamilyInstance | 336.00 | 0.000平面 | 4.00 | 1541362.00
[9 empty] | 标准 [912599] | 912599.00 | Revit FamilyInstance | 332.00 | -7.500平面 | 4.00 | 912599.00
[6 empty] | 0.03 |  |  | 燃气锅炉系统-QZHR-锅炉本体回水管 [1251655] | 1251655.00 | Revit Pipe | 299.00 | 0.000平面 | 4.00 | 1251655.00
[9 empty] | 污水源热泵系统-WSR-法兰球阀DN57 [1205682] | 1205682.00 | Revit FamilyInstance | 751.00 | 0.000平面 | 4.00 | 1205682.00
[6 empty] | 0.02 |  |  | 其他-M-总系统补水管 [1446652] | 1446652.00 | Revit Pipe | 8649.00 | -7.500平面 | 4.00 | 1446652.00
[6 empty] | 0.08 |  |  | 空气源热泵系统-放水装置 [1558979] | 1558979.00 | Revit Pipe | 1504.00 | -7.500平面 | 4.00 | 1558979.00
[9 empty] | 污水源热泵系统-WH-弹簧压力表 [1158424] | 1158424.00 | Revit FamilyInstance | 809.00 | 0.000平面 | 4.00 | 1158424.00
[9 empty] | 标准 [1559714] |  | Revit FamilyInstance | 6061.00 | -7.500平面 | 4.00 | 1559714.00
[9 empty] | 标准 [1158036] | 1158036.00 | Revit FamilyInstance | 297.00 | 0.000平面 | 4.00 | 1158036.00
[6 empty] | 0.13 |  |  | 空气源热泵系统-放水装置 [1558886] | 1558886.00 | Revit Pipe | 1504.00 | -7.500平面 | 4.00 | 1558886.00
[6 empty] | 0.83 |  |  | 燃气锅炉系统-QZH-锅炉本体供水管 [1300988] | 1300988.00 | Revit Pipe | 393.00 | 0.000平面 | 4.00 | 1300988.00
[6 empty] | 0.12 |  |  | 电极锅炉蓄热系统-DXHR-蓄（放）热回水管 [1517878] | 1517878.00 | Revit Pipe | 5588.00 | -7.500平面 | 4.00 | 1517878.00
[9 empty] | 电极锅炉蓄热系统-DXHR金属软接头 [1222514] | 1222514.00 | Revit FamilyInstance | 7554.00 | -7.500平面 | 4.00 | 1222514.00
[6 empty] | 0.04 |  |  | 常规 - 220mm [1542732] | 1542732.00 | Revit Floor | 342.00 | 0.000平面 | 4.00 | 1542732.00
[9 empty] | 污水源热泵系统-WZ-法兰蝶阀DN219 [1158263] | 1158263.00 | Revit FamilyInstance | 440.00 | 0.000平面 | 4.00 | 1158263.00
[6 empty] | 0.95 |  |  | 电极锅炉蓄热系统-DH-末端供水管 [1009613] | 1009613.00 | Revit Pipe | 5626.00 | -7.500平面 | 4.00 | 1009613.00
[9 empty] | 标准 [1442918] | 1442918.00 | Revit FamilyInstance | 6061.00 | -7.500平面 | 4.00 | 1442918.00
[9 empty] | 污水源热泵系统-WZR-法兰蝶阀DN325 [1168954] | 1168954.00 | Revit FamilyInstance | 1154.00 | 0.000平面 | 4.00 | 1168954.00
[6 empty] | 3.52 |  |  | 燃气锅炉系统-QHR-末端回水管 [1061211] | 1061211.00 | Revit Pipe | 359.00 | 0.000平面 | 4.00 | 1061211.00
[6 empty] | 0.02 |  |  | 空气源热泵系统-放水装置 [1558951] | 1558951.00 | Revit Pipe | 1504.00 | -7.500平面 | 4.00 | 1558951.00
[9 empty] | 1.5 D [1373858] | 1373858.00 | Revit FamilyInstance | 5445.00 | -7.500平面 | 4.00 | 1373858.00
[9 empty] | 污水源热泵系统-WS-法兰蝶阀DN219 [1201181] | 1201181.00 | Revit FamilyInstance | 720.00 | 0.000平面 | 4.00 | 1201181.00
[6 empty] | 0.20 |  |  | 空气源热泵系统-N2H-60℃蓄热供水管 [1252381] | 1252381.00 | Revit Pipe | 4067.00 | +21.000平面 | 4.00 | 1252381.00
[9 empty] | 标准 [1560241] |  | Revit FamilyInstance | 1259.00 | -7.500平面 | 4.00 | 1560241.00
[9 empty] | 标准 [1162721] | 1162721.00 | Revit FamilyInstance | 1259.00 | -7.500平面 | 4.00 | 1162721.00
[6 empty] | 0.24 |  |  | 燃气锅炉系统-QZH-锅炉本体供水管 [1247207] | 1247207.00 | Revit Pipe | 393.00 | 0.000平面 | 4.00 | 1247207.00
[9 empty] | 燃气锅炉系统-QZHR-无节流通道式流量计DN108 [1251690] | 1251690.00 | Revit FamilyInstance | 397.00 | 0.000平面 | 4.00 | 1251690.00
[6 empty] | 0.08 |  |  | 燃气锅炉系统-QZH-锅炉本体供水管 [1248209] | 1248209.00 | Revit Pipe | 393.00 | 0.000平面 | 4.00 | 1248209.00
[9 empty] | 标准 [1559553] |  | Revit FamilyInstance | 1259.00 | -7.500平面 | 4.00 | 1559553.00
[6 empty] | 0.06 |  |  | 空气源热泵系统-放水装置 [1559621] |  | Revit Pipe | 1504.00 | -7.500平面 | 4.00 | 1559621.00
[6 empty] | 0.01 |  |  | 燃气锅炉系统-QZHR-锅炉本体回水管 [1300808] | 1300808.00 | Revit Pipe | 299.00 | 0.000平面 | 4.00 | 1300808.00
[6 empty] | 0.79 |  |  | 污水源热泵系统-WH-总系统末端供水管 [1275200] | 1275200.00 | Revit Pipe | 364.00 | 0.000平面 | 4.00 | 1275200.00
[9 empty] | 1.5 D [1373777] | 1373777.00 | Revit FamilyInstance | 5445.00 | -7.500平面 | 4.00 | 1373777.00
[6 empty] | 1.87 |  |  | 电极锅炉蓄热系统-DXH-蓄（放）热供水管 [887030] | 887030.00 | Revit Pipe | 5508.00 | -7.500平面 | 4.00 | 887030.00
[6 empty] | 0.72 |  |  | 长输高温水系统-CH-长输网系统末端供水 [1138145] | 1138145.00 | Revit Pipe | 6289.00 | -7.500平面 | 4.00 | 1138145.00
[6 empty] | 0.21 |  |  | 燃气锅炉系统-QZH-锅炉本体供水管 [1300944] | 1300944.00 | Revit Pipe | 393.00 | 0.000平面 | 4.00 | 1300944.00
[6 empty] | 0.46 |  |  | 电极锅炉蓄热系统-DNH-电极锅炉凝结水 [1194899] | 1194899.00 | Revit Pipe | 7152.00 | -7.500平面 | 4.00 | 1194899.00
[9 empty] | 标准 [1306175] | 1306175.00 | Revit FamilyInstance | 1259.00 | -7.500平面 | 4.00 | 1306175.00
[6 empty] | 0.05 |  |  | 空气源热泵系统-放水装置 [1559116] | 1559116.00 | Revit Pipe | 1504.00 | -7.500平面 | 4.00 | 1559116.00
[6 empty] | 0.84 |  |  | 电极锅炉蓄热系统-DXH-蓄（放）热供水管 [917331] | 917331.00 | Revit Pipe | 5508.00 | -7.500平面 | 4.00 | 917331.00
[6 empty] | 0.14 |  |  | 燃气锅炉系统-QH-末端供水管 [1043501] | 1043501.00 | Revit Pipe | 484.00 | 0.000平面 | 4.00 | 1043501.00
[9 empty] | 空气源热泵系统-温度计 [1386259] | 1386259.00 | Revit FamilyInstance | 4191.00 | +21.000平面 | 4.00 | 1386259.00
[6 empty] | 0.05 |  |  | 燃气锅炉系统-QHR-末端回水管 [1542252] | 1542252.00 | Revit Pipe | 359.00 | 0.000平面 | 4.00 | 1542252.00
[9 empty] | 标准 [1559813] |  | Revit FamilyInstance | 1259.00 | -7.500平面 | 4.00 | 1559813.00
[6 empty] | 0.07 |  |  | 空气源热泵系统-放水装置 [1559439] | 1559439.00 | Revit Pipe | 1504.00 | -7.500平面 | 4.00 | 1559439.00
[9 empty] | 标准 [1300931] | 1300931.00 | Revit FamilyInstance | 297.00 | 0.000平面 | 4.00 | 1300931.00
[9 empty] | 标准 [1478934] | 1478934.00 | Revit FamilyInstance | 1259.00 | -7.500平面 | 4.00 | 1478934.00
[6 empty] | 0.03 |  |  | 空气源热泵系统-放水装置 [1558939] | 1558939.00 | Revit Pipe | 1504.00 | -7.500平面 | 4.00 | 1558939.00
[9 empty] | 标准 [1568227] |  | Revit FamilyInstance | 1259.00 | -7.500平面 | 4.00 | 1568227.00
[6 empty] | 6.34 |  |  | 空气源热泵系统-N2H-60℃蓄热供水管 [1252343] | 1252343.00 | Revit Pipe | 4067.00 | +21.000平面 | 4.00 | 1252343.00
[6 empty] | 0.10 |  |  | 空气源热泵系统-N2H-60℃蓄热供水管 [1252364] | 1252364.00 | Revit Pipe | 4067.00 | +21.000平面 | 4.00 | 1252364.00
[6 empty] | 2.20 |  |  | 熔盐蓄热系统-RHR-熔盐蓄热系统回水管 [912277] | 912277.00 | Revit Pipe | 5792.00 | -7.500平面 | 4.00 | 912277.00
[6 empty] | 0.04 |  |  | 空气源热泵系统-放水装置 [1560217] |  | Revit Pipe | 1504.00 | -7.500平面 | 4.00 | 1560217.00
[6 empty] | 0.13 |  |  | 污水源热泵系统-WSR-污水回水管 [1541415] | 1541415.00 | Revit Pipe | 322.00 | 0.000平面 | 4.00 | 1541415.00
[6 empty] | 0.03 |  |  | 空气源热泵系统-放水装置 [1558699] | 1558699.00 | Revit Pipe | 1504.00 | -7.500平面 | 4.00 | 1558699.00
[6 empty] | 0.01 |  |  | 污水源热泵系统-WH-总系统末端供水管 [1157927] | 1157927.00 | Revit Pipe | 364.00 | 0.000平面 | 4.00 | 1157927.00
[6 empty] | 0.13 |  |  | 污水源热泵系统-WZR-中介水回水管 [818988] | 818988.00 | Revit Pipe | 283.00 | 0.000平面 | 4.00 | 818988.00
[9 empty] | 50 mm [1524029] | 1524029.00 | Revit FamilyInstance | 1344.00 | 0.000平面 | 4.00 | 1524029.00
[9 empty] | 标准 [1559967] |  | Revit FamilyInstance | 1259.00 | -7.500平面 | 4.00 | 1559967.00
[6 empty] | 0.00 |  |  | 熔岩蓄热系统-RM- 接熔岩蓄热系统补水管 [1451381] | 1451381.00 | Revit Pipe | 8797.00 | -7.500平面 | 4.00 | 1451381.00
[9 empty] | 标准 [1252929] | 1252929.00 | Revit FamilyInstance | 4063.00 | +21.000平面 | 4.00 | 1252929.00
[9 empty] | 电极锅炉蓄热系统-DJ6-放热循环泵 [800572] | 800572.00 | Revit FamilyInstance | 5419.00 | -7.500平面 | 4.00 | 800572.00
[6 empty] | 0.78 |  |  | 空气源热泵系统-N2HR-60℃蓄热回水管 [1108650] | 1108650.00 | Revit Pipe | 6198.00 | -7.500平面 | 4.00 | 1108650.00
[9 empty] | 标准 [1541646] | 1541646.00 | Revit FamilyInstance | 434.00 | 0.000平面 | 4.00 | 1541646.00
[6 empty] | 0.02 |  |  | 电极锅炉蓄热系统-DXHR-蓄（放）热回水管 [1471211] | 1471211.00 | Revit Pipe | 5588.00 | -7.500平面 | 4.00 | 1471211.00
[6 empty] | 0.08 |  |  | 空气源热泵系统-放水装置 [1558750] | 1558750.00 | Revit Pipe | 1504.00 | -7.500平面 | 4.00 | 1558750.00
[9 empty] | 标准 [819019] | 819019.00 | Revit FamilyInstance | 297.00 | 0.000平面 | 4.00 | 819019.00
[9 empty] | 标准 [1052811] | 1052811.00 | Revit FamilyInstance | 297.00 | 0.000平面 | 4.00 | 1052811.00
[6 empty] | 0.03 |  |  | 空气源热泵系统-放水装置 [1558762] | 1558762.00 | Revit Pipe | 1504.00 | -7.500平面 | 4.00 | 1558762.00
[9 empty] | 标准 [1251981] | 1251981.00 | Revit FamilyInstance | 327.00 | 0.000平面 | 4.00 | 1251981.00
[6 empty] | 0.15 |  |  | 燃气锅炉蓄热系统-QBM- 接燃气锅炉本体补水管道 [1373725] | 1373725.00 | Revit Pipe | 8990.00 | -7.500平面 | 4.00 | 1373725.00
[9 empty] | 蓄热模块装置-罐(单基座） [1559192] | 1559192.00 | Revit FamilyInstance | 11162.00 | -7.500平面 | 4.00 | 1559192.00
[9 empty] | 电极锅炉蓄热系统-DJ12-电机锅炉蓄热罐 [801419] | 801419.00 | Revit FamilyInstance | 5429.00 | -7.500平面 | 4.00 | 801419.00
[9 empty] | 燃气锅炉系统-QZH-止回阀DN108 [1248357] | 1248357.00 | Revit FamilyInstance | 589.00 | 0.000平面 | 4.00 | 1248357.00
[9 empty] | 污水源热泵系统-QZR-Y行过滤器 [1251693] | 1251693.00 | Revit FamilyInstance | 498.00 | 0.000平面 | 4.00 | 1251693.00
[6 empty] | 0.39 |  |  | 污水源热泵系统-WSR-污水回水管 [1205743] | 1205743.00 | Revit Pipe | 322.00 | 0.000平面 | 4.00 | 1205743.00
[9 empty] | 标准 [1248599] | 1248599.00 | Revit FamilyInstance | 336.00 | 0.000平面 | 4.00 | 1248599.00
[6 empty] | 0.30 |  |  | 空气源热泵系统-放水装置 [1558927] | 1558927.00 | Revit Pipe | 1504.00 | -7.500平面 | 4.00 | 1558927.00
[9 empty] | 1.5 D [963498] | 963498.00 | Revit FamilyInstance | 459.00 | 0.000平面 | 4.00 | 963498.00
[9 empty] | 标准 [1274796] | 1274796.00 | Revit FamilyInstance | 297.00 | 0.000平面 | 4.00 | 1274796.00
[6 empty] | 0.01 |  |  | 电极锅炉蓄热系统-DG-电极热水锅炉供水管道 [1530625] | 1530625.00 | Revit Pipe | 302.00 | 0.000平面 | 4.00 | 1530625.00
[9 empty] | 标准 [1177362] | 1177362.00 | Revit FamilyInstance | 332.00 | -7.500平面 | 4.00 | 1177362.00
[6 empty] | 0.17 |  |  | 电极锅炉蓄热系统-DHR-末端回水管 [1215121] | 1215121.00 | Revit Pipe | 5745.00 | -7.500平面 | 4.00 | 1215121.00
[6 empty] | 0.12 |  |  | 电极锅炉蓄热系统-DXHR-蓄（放）热回水管 [1224930] | 1224930.00 | Revit Pipe | 5588.00 | -7.500平面 | 4.00 | 1224930.00
[9 empty] | 标准 [1305080] | 1305080.00 | Revit FamilyInstance | 6061.00 | -7.500平面 | 4.00 | 1305080.00
[9 empty] | 标准 [1215133] | 1215133.00 | Revit FamilyInstance | 6061.00 | -7.500平面 | 4.00 | 1215133.00
[6 empty] | 0.26 |  |  | 空气源热泵系统-N4H-放热供水管 [1093459] | 1093459.00 | Revit Pipe | 625.00 | 0.000平面 | 4.00 | 1093459.00
[6 empty] | 0.12 |  |  | 电极锅炉蓄热系统-DXHR-蓄（放）热回水管 [1194983] | 1194983.00 | Revit Pipe | 5588.00 | -7.500平面 | 4.00 | 1194983.00
[6 empty] | 0.08 |  |  | 空气源热泵系统-放水装置 [1558687] | 1558687.00 | Revit Pipe | 1504.00 | -7.500平面 | 4.00 | 1558687.00
[9 empty] | 标准 [1559791] |  | Revit FamilyInstance | 1259.00 | -7.500平面 | 4.00 | 1559791.00
[9 empty] | 标准 [1095567] | 1095567.00 | Revit FamilyInstance | 1259.00 | -7.500平面 | 4.00 | 1095567.00
[6 empty] | 0.04 |  |  | 其他-M-总系统补水管 [1380326] | 1380326.00 | Revit Pipe | 8649.00 | -7.500平面 | 4.00 | 1380326.00
[6 empty] | 1.11 |  |  | 污水源热泵系统-WZ-中介水供水管 [811325] | 811325.00 | Revit Pipe | 372.00 | 0.000平面 | 4.00 | 811325.00
[6 empty] | 1.98 |  |  | 电极锅炉蓄热系统-DH-末端供水管 [886947] | 886947.00 | Revit Pipe | 5626.00 | -7.500平面 | 4.00 | 886947.00
[6 empty] | 0.03 |  |  | 空气源热泵系统-放水装置 [1558738] | 1558738.00 | Revit Pipe | 1504.00 | -7.500平面 | 4.00 | 1558738.00
[9 empty] | 燃气锅炉系统-QHR-法兰球阀DN57 [1300770] | 1300770.00 | Revit FamilyInstance | 787.00 | 0.000平面 | 4.00 | 1300770.00
[9 empty] | 标准 [1261416] | 1261416.00 | Revit FamilyInstance | 1259.00 | -7.500平面 | 4.00 | 1261416.00
[6 empty] | 3.02 |  |  | 污水源热泵系统-WHR-总系统末端回水管 [1308848] | 1308848.00 | Revit Pipe | 2790.00 | 0.000平面 | 4.00 | 1308848.00
[9 empty] | 污水源热泵系统-WS-弹簧压力表 [1201256] | 1201256.00 | Revit FamilyInstance | 569.00 | 0.000平面 | 4.00 | 1201256.00
[6 empty] | 0.59 |  |  | 污水源热泵系统-WSR-污水回水管 [819434] | 819434.00 | Revit Pipe | 322.00 | 0.000平面 | 4.00 | 819434.00
[6 empty] | 0.05 |  |  | 熔岩蓄热系统-RM- 接熔岩蓄热系统补水管 [1451369] | 1451369.00 | Revit Pipe | 8797.00 | -7.500平面 | 4.00 | 1451369.00
[9 empty] | 标准 [1373752] | 1373752.00 | Revit FamilyInstance | 332.00 | -7.500平面 | 4.00 | 1373752.00
[9 empty] | 标准 [1051812] | 1051812.00 | Revit FamilyInstance | 336.00 | 0.000平面 | 4.00 | 1051812.00
[6 empty] | 0.35 |  |  | 污水源热泵系统-WZR-中介水回水管 [1177394] | 1177394.00 | Revit Pipe | 283.00 | 0.000平面 | 4.00 | 1177394.00
[9 empty] | 标准 [1559955] |  | Revit FamilyInstance | 1259.00 | -7.500平面 | 4.00 | 1559955.00
[6 empty] | 0.42 |  |  | 污水源热泵系统-WS-污水供水管 [1201242] | 1201242.00 | Revit Pipe | 317.00 | 0.000平面 | 4.00 | 1201242.00
[6 empty] | 1.22 |  |  | 污水源热泵系统-WZR-中介水回水管 [812024] | 812024.00 | Revit Pipe | 283.00 | 0.000平面 | 4.00 | 812024.00
[9 empty] | 污水源热泵系统-QZR-Y行过滤器 [1251077] | 1251077.00 | Revit FamilyInstance | 498.00 | 0.000平面 | 4.00 | 1251077.00
[6 empty] | 1.17 |  |  | 燃气锅炉系统-QZH-锅炉本体供水管 [1261355] | 1261355.00 | Revit Pipe | 393.00 | 0.000平面 | 4.00 | 1261355.00
[6 empty] | 0.01 |  |  | 空气源热泵系统-放水装置 [1560229] |  | Revit Pipe | 1504.00 | -7.500平面 | 4.00 | 1560229.00
[9 empty] | 标准 [1252127] | 1252127.00 | Revit FamilyInstance | 4063.00 | +21.000平面 | 4.00 | 1252127.00
[9 empty] | 空气源热系统-丁型(垂直) [1559709] |  | Revit FamilyInstance | 12065.00 | -7.500平面 | 4.00 | 1559709.00
[9 empty] | 标准 [1481283] | 1481283.00 | Revit FamilyInstance | 5783.00 | -7.500平面 | 4.00 | 1481283.00
[6 empty] | 1.29 |  |  | 熔盐蓄热系统-RHR-熔盐蓄热系统回水管 [912174] | 912174.00 | Revit Pipe | 5792.00 | -7.500平面 | 4.00 | 912174.00
[6 empty] | 2.55 |  |  | 长输高温水系统-CH-长输网系统末端供水 [1072236] | 1072236.00 | Revit Pipe | 6289.00 | -7.500平面 | 4.00 | 1072236.00
[9 empty] | 熔盐蓄热系统-电动蝶阀 [1479675] | 1479675.00 | Revit FamilyInstance | 10676.00 | -7.500平面 | 4.00 | 1479675.00
[6 empty] | 2.28 |  |  | 空气源热泵系统-N4H-放热供水管 [1093642] | 1093642.00 | Revit Pipe | 625.00 | 0.000平面 | 4.00 | 1093642.00
[9 empty] | 标准 [1471223] | 1471223.00 | Revit FamilyInstance | 1259.00 | -7.500平面 | 4.00 | 1471223.00
[6 empty] | 5.09 |  |  | 空气源热泵系统-N1HR-55℃直供回水管 [1558588] | 1558588.00 | Revit Pipe | 11057.00 | -7.500平面 | 4.00 | 1558588.00
[9 empty] | 污水源热泵系统-WH-Y行过滤器 [1158411] | 1158411.00 | Revit FamilyInstance | 903.00 | 0.000平面 | 4.00 | 1158411.00
[6 empty] | 0.61 |  |  | 空气源热泵系统-N4H-放热供水管 [1114113] | 1114113.00 | Revit Pipe | 6157.00 | -7.500平面 | 4.00 | 1114113.00
[9 empty] | 标准 [1158435] | 1158435.00 | Revit FamilyInstance | 297.00 | 0.000平面 | 4.00 | 1158435.00
[6 empty] | 0.95 |  |  | 其他-W-接自来水管 [1376962] | 1376962.00 | Revit Pipe | 9355.00 | -7.500平面 | 4.00 | 1376962.00
[6 empty] | 0.00 |  |  | 污水源热泵系统-WS-污水供水管 [1201233] | 1201233.00 | Revit Pipe | 317.00 | 0.000平面 | 4.00 | 1201233.00
[9 empty] | 标准 [1251736] | 1251736.00 | Revit FamilyInstance | 297.00 | 0.000平面 | 4.00 | 1251736.00
[6 empty] | 0.07 |  |  | 空气源热泵系统-放水装置 [1559259] | 1559259.00 | Revit Pipe | 1504.00 | -7.500平面 | 4.00 | 1559259.00
[9 empty] | 600 x 600 mm [715289] | 715289.00 | Revit FamilyInstance | 15.00 | -7.500平面 | 4.00 | 715289.00
[6 empty] | 0.62 |  |  | 污水源热泵系统-WZR-中介水回水管 [1169040] | 1169040.00 | Revit Pipe | 283.00 | 0.000平面 | 4.00 | 1169040.00
[6 empty] | 0.85 |  |  | 空气源热泵系统-N2HR-60℃蓄热回水管 [1308500] | 1308500.00 | Revit Pipe | 6198.00 | -7.500平面 | 4.00 | 1308500.00
[6 empty] | 0.16 |  |  | 电极锅炉蓄热系统-Z-电机锅炉供热介质 [1391579] | 1391579.00 | Revit Pipe | 9907.00 | 0.000平面 | 4.00 | 1391579.00
[9 empty] | 标准 [1478921] | 1478921.00 | Revit FamilyInstance | 1259.00 | -7.500平面 | 4.00 | 1478921.00
[6 empty] | 0.13 |  |  | 空气源热泵系统-N2HR-60℃蓄热回水管 [1053221] | 1053221.00 | Revit Pipe | 131.00 | 0.000平面 | 4.00 | 1053221.00
[6 empty] | 0.06 |  |  | 燃气锅炉系统-QZHR-锅炉本体回水管 [1251414] | 1251414.00 | Revit Pipe | 299.00 | 0.000平面 | 4.00 | 1251414.00
[6 empty] | 0.11 |  |  | 污水源热泵系统-WZ-中介水供水管 [1203998] | 1203998.00 | Revit Pipe | 372.00 | 0.000平面 | 4.00 | 1203998.00
[9 empty] | 标准 [1248173] | 1248173.00 | Revit FamilyInstance | 297.00 | 0.000平面 | 4.00 | 1248173.00
[9 empty] | 标准 [1205674] | 1205674.00 | Revit FamilyInstance | 336.00 | 0.000平面 | 4.00 | 1205674.00
[9 empty] | 污水源热泵系统-WZR-法兰蝶阀DN219 [1159318] | 1159318.00 | Revit FamilyInstance | 471.00 | 0.000平面 | 4.00 | 1159318.00
[6 empty] | 0.00 |  |  | 燃气锅炉系统-QZH-锅炉本体供水管 [1248401] | 1248401.00 | Revit Pipe | 393.00 | 0.000平面 | 4.00 | 1248401.00
[9 empty] | 燃气锅炉系统-QZHR-法兰蝶阀DN108 [1251381] | 1251381.00 | Revit FamilyInstance | 799.00 | 0.000平面 | 4.00 | 1251381.00
[9 empty] | 空气源热系统- 80 mm [1558914] | 1558914.00 | Revit FamilyInstance | 11204.00 | -7.500平面 | 4.00 | 1558914.00
[6 empty] | 0.09 |  |  | 空气源热泵系统-放水装置 [1559341] | 1559341.00 | Revit Pipe | 1504.00 | -7.500平面 | 4.00 | 1559341.00
[6 empty] | 0.09 |  |  | 电极锅炉蓄热系统-DXHR-蓄（放）热回水管 [902939] | 902939.00 | Revit Pipe | 5588.00 | -7.500平面 | 4.00 | 902939.00
[6 empty] | 3.42 |  |  | 长输高温水系统-CH-长输网系统末端供水 [1072143] | 1072143.00 | Revit Pipe | 6289.00 | -7.500平面 | 4.00 | 1072143.00
[9 empty] | 标准 [1305118] | 1305118.00 | Revit FamilyInstance | 6061.00 | -7.500平面 | 4.00 | 1305118.00
[6 empty] | 0.07 |  |  | 空气源热泵系统-N2HR-60℃蓄热回水管 [1308472] | 1308472.00 | Revit Pipe | 6198.00 | -7.500平面 | 4.00 | 1308472.00
[6 empty] | 1.25 |  |  | 长输高温水系统-CH1-长输高温水供水管 [1095638] | 1095638.00 | Revit Pipe | 6214.00 | -7.500平面 | 4.00 | 1095638.00
[6 empty] | 0.12 |  |  | 电极锅炉蓄热系统-DXHR-蓄（放）热回水管 [1215145] | 1215145.00 | Revit Pipe | 5588.00 | -7.500平面 | 4.00 | 1215145.00
[6 empty] | 0.03 |  |  | 污水源热泵系统-WZR-中介水回水管 [1177426] | 1177426.00 | Revit Pipe | 283.00 | 0.000平面 | 4.00 | 1177426.00
[9 empty] | 标准 [1305203] | 1305203.00 | Revit FamilyInstance | 6061.00 | -7.500平面 | 4.00 | 1305203.00
[9 empty] | 标准 [1559463] | 1559463.00 | Revit FamilyInstance | 6061.00 | -7.500平面 | 4.00 | 1559463.00
[9 empty] | 标准 [1248517] | 1248517.00 | Revit FamilyInstance | 297.00 | 0.000平面 | 4.00 | 1248517.00
[6 empty] | 0.13 |  |  | 空气源热泵系统-放水装置 [1559020] | 1559020.00 | Revit Pipe | 1504.00 | -7.500平面 | 4.00 | 1559020.00
[9 empty] | 标准 [995221] | 995221.00 | Revit FamilyInstance | 297.00 | 0.000平面 | 4.00 | 995221.00
[9 empty] | 标准 [1248224] | 1248224.00 | Revit FamilyInstance | 297.00 | 0.000平面 | 4.00 | 1248224.00
[6 empty] | 0.16 |  |  | 电极锅炉蓄热系统-DH-末端供水管 [1227222] | 1227222.00 | Revit Pipe | 5626.00 | -7.500平面 | 4.00 | 1227222.00
[6 empty] | 1.67 |  |  | 长输高温水系统-CH1-长输高温水供水管 [1095723] | 1095723.00 | Revit Pipe | 6214.00 | -7.500平面 | 4.00 | 1095723.00
[6 empty] | 0.45 |  |  | 燃气锅炉系统-QZHR-锅炉本体回水管 [1300855] | 1300855.00 | Revit Pipe | 299.00 | 0.000平面 | 4.00 | 1300855.00
[9 empty] | 电极锅炉蓄热系统-DHR-蝶阀DN200 [1215157] | 1215157.00 | Revit FamilyInstance | 7417.00 | -7.500平面 | 4.00 | 1215157.00
[6 empty] | 0.01 |  |  | 污水源热泵系统-WZR-中介水回水管 [818995] | 818995.00 | Revit Pipe | 283.00 | 0.000平面 | 4.00 | 818995.00
[9 empty] | 燃气锅炉系统-WH-法兰蝶阀DN273 [1284444] | 1284444.00 | Revit FamilyInstance | 8464.00 | 0.000平面 | 4.00 | 1284444.00
[6 empty] | 0.03 |  |  | 空气源热泵系统-放水装置 [1558675] | 1558675.00 | Revit Pipe | 1504.00 | -7.500平面 | 4.00 | 1558675.00
[9 empty] | 标准 [1251443] | 1251443.00 | Revit FamilyInstance | 332.00 | -7.500平面 | 4.00 | 1251443.00
[6 empty] | 0.11 |  |  | 污水源热泵系统-WZR-中介水回水管 [1177456] | 1177456.00 | Revit Pipe | 283.00 | 0.000平面 | 4.00 | 1177456.00
[6 empty] | 2.76 |  |  | 电极锅炉蓄热系统-DXH-蓄（放）热供水管 [831756] | 831756.00 | Revit Pipe | 5508.00 | -7.500平面 | 4.00 | 831756.00
[6 empty] | 0.17 |  |  | 其他-W-接自来水管 [1376929] | 1376929.00 | Revit Pipe | 9355.00 | -7.500平面 | 4.00 | 1376929.00
[9 empty] | 其他-M [1437296] | 1437296.00 | Revit FamilyInstance | 9932.00 | -7.500平面 | 4.00 | 1437296.00
[9 empty] | 标准 [1248200] | 1248200.00 | Revit FamilyInstance | 297.00 | 0.000平面 | 4.00 | 1248200.00
[9 empty] | 标准 [1177963] | 1177963.00 | Revit FamilyInstance | 327.00 | 0.000平面 | 4.00 | 1177963.00
[6 empty] | 0.15 |  |  | 污水源热泵系统-WSR-污水回水管 [1205740] | 1205740.00 | Revit Pipe | 322.00 | 0.000平面 | 4.00 | 1205740.00
[9 empty] | 污水源热泵系统-WZR-金属软接头 [1159347] | 1159347.00 | Revit FamilyInstance | 369.00 | 0.000平面 | 4.00 | 1159347.00
[6 empty] | 0.10 |  |  | 空气源热泵系统-N4H-放热供水管 [1295509] | 1295509.00 | Revit Pipe | 6157.00 | -7.500平面 | 4.00 | 1295509.00
[9 empty] | 标准 [1481295] | 1481295.00 | Revit FamilyInstance | 5783.00 | -7.500平面 | 4.00 | 1481295.00
[9 empty] | 软接头 [1232463] | 1232463.00 | Revit FamilyInstance | 4059.00 | +21.000平面 | 4.00 | 1232463.00
[9 empty] | 标准 [1560123] |  | Revit FamilyInstance | 1259.00 | -7.500平面 | 4.00 | 1560123.00
[6 empty] | 0.24 |  |  | 燃气锅炉系统-QZH-锅炉本体供水管 [1248449] | 1248449.00 | Revit Pipe | 393.00 | 0.000平面 | 4.00 | 1248449.00
[9 empty] | 污水源热泵系统-WZ-双金属温度计DN219 [1313056] | 1313056.00 | Revit FamilyInstance | 451.00 | 0.000平面 | 4.00 | 1313056.00
[6 empty] | 0.03 |  |  | 其他-M-总系统补水管 [1448028] | 1448028.00 | Revit Pipe | 8649.00 | -7.500平面 | 4.00 | 1448028.00
[9 empty] | 污水源热泵系统-WM--弹簧压力表 [1448041] | 1448041.00 | Revit FamilyInstance | 9515.00 | -7.500平面 | 4.00 | 1448041.00
[6 empty] | 0.92 |  |  | 污水源热泵系统-WH-总系统末端供水管 [793517] | 793517.00 | Revit Pipe | 364.00 | 0.000平面 | 4.00 | 793517.00
[9 empty] | 燃气锅炉系统-Q6-炉前循环泵 [958322] | 958322.00 | Revit FamilyInstance | 378.00 | 0.000平面 | 4.00 | 958322.00
[6 empty] | 0.27 |  |  | 电极锅炉蓄热系统-DXHR-蓄（放）热回水管 [1471235] | 1471235.00 | Revit Pipe | 5588.00 | -7.500平面 | 4.00 | 1471235.00
[6 empty] | 0.00 |  |  | 燃气锅炉系统-QZH-锅炉本体供水管 [1261325] | 1261325.00 | Revit Pipe | 393.00 | 0.000平面 | 4.00 | 1261325.00
[6 empty] | 0.01 |  |  | 电极锅炉蓄热系统-DG-电极热水锅炉供水管道 [1530328] | 1530328.00 | Revit Pipe | 302.00 | 0.000平面 | 4.00 | 1530328.00
[6 empty] | 0.07 |  |  | 空气源热泵系统-放水装置 [1559270] | 1559270.00 | Revit Pipe | 1504.00 | -7.500平面 | 4.00 | 1559270.00
[6 empty] | 0.09 |  |  | 空气源热泵系统-N4H-放热供水管 [1308488] | 1308488.00 | Revit Pipe | 6157.00 | -7.500平面 | 4.00 | 1308488.00
[9 empty] | 标准 [1481307] | 1481307.00 | Revit FamilyInstance | 5783.00 | -7.500平面 | 4.00 | 1481307.00
[9 empty] | 600 x 600 mm [715331] | 715331.00 | Revit FamilyInstance | 15.00 | -7.500平面 | 4.00 | 715331.00
[6 empty] | 0.33 |  |  | 污水源热泵系统-WZR-中介水回水管 [1168111] | 1168111.00 | Revit Pipe | 283.00 | 0.000平面 | 4.00 | 1168111.00
[9 empty] | 标准 [1376961] | 1376961.00 | Revit FamilyInstance | 6061.00 | -7.500平面 | 4.00 | 1376961.00
[9 empty] | 标准 [1203996] | 1203996.00 | Revit FamilyInstance | 336.00 | 0.000平面 | 4.00 | 1203996.00
[9 empty] | 标准 [1252925] | 1252925.00 | Revit FamilyInstance | 4095.00 | +21.000平面 | 4.00 | 1252925.00
[6 empty] | 0.24 |  |  | 燃气锅炉系统-QZH-锅炉本体供水管 [1248298] | 1248298.00 | Revit Pipe | 393.00 | 0.000平面 | 4.00 | 1248298.00
[6 empty] | 0.16 |  |  | 燃气锅炉系统-QHR-末端回水管 [1542244] | 1542244.00 | Revit Pipe | 359.00 | 0.000平面 | 4.00 | 1542244.00
[6 empty] | 0.09 |  |  | 其他-M-总系统补水管 [1305230] | 1305230.00 | Revit Pipe | 8649.00 | -7.500平面 | 4.00 | 1305230.00
[9 empty] | 空气源热泵系统-压力表 [1386325] | 1386325.00 | Revit FamilyInstance | 4079.00 | +21.000平面 | 4.00 | 1386325.00
[6 empty] | 3.42 |  |  | 长输高温水系统-CH-长输网系统末端供水 [1072187] | 1072187.00 | Revit Pipe | 6289.00 | -7.500平面 | 4.00 | 1072187.00
[9 empty] | 空气源热系统-电动调节阀DN150 [1559593] |  | Revit FamilyInstance | 11950.00 | -7.500平面 | 4.00 | 1559593.00
[6 empty] | 0.00 |  |  | 燃气锅炉蓄热系统-QMM- 接燃气锅炉末端系统补水管 [1452304] | 1452304.00 | Revit Pipe | 8972.00 | -7.500平面 | 4.00 | 1452304.00
[6 empty] | 0.02 |  |  | 电极锅炉蓄热系统-DXHR-蓄（放）热回水管 [1535811] | 1535811.00 | Revit Pipe | 5588.00 | -7.500平面 | 4.00 | 1535811.00
[9 empty] | 污水源热泵系统-WZR-法兰蝶阀DN219 [1159283] | 1159283.00 | Revit FamilyInstance | 471.00 | 0.000平面 | 4.00 | 1159283.00
[9 empty] | 标准 [1159441] | 1159441.00 | Revit FamilyInstance | 297.00 | 0.000平面 | 4.00 | 1159441.00
[9 empty] | 标准 [1541702] | 1541702.00 | Revit FamilyInstance | 434.00 | 0.000平面 | 4.00 | 1541702.00
[9 empty] | 污水源热泵系统-QZR-Y行过滤器 [1251483] | 1251483.00 | Revit FamilyInstance | 498.00 | 0.000平面 | 4.00 | 1251483.00
[6 empty] | 0.02 |  |  | 空气源热泵系统-放水装置 [1559008] | 1559008.00 | Revit Pipe | 1504.00 | -7.500平面 | 4.00 | 1559008.00
[9 empty] | PD_压力废水_弹簧压力表-丁型(垂直) [1295492] | 1295492.00 | Revit FamilyInstance | 8554.00 | -7.500平面 | 4.00 | 1295492.00
[6 empty] | 0.01 |  |  | 空气源热泵系统-放水装置 [1559849] |  | Revit Pipe | 1504.00 | -7.500平面 | 4.00 | 1559849.00
[9 empty] | 1.5 D [963561] | 963561.00 | Revit FamilyInstance | 828.00 | 0.000平面 | 4.00 | 963561.00
[9 empty] | 污水源热泵系统-W3-污水源热泵机组 [786178] | 786178.00 | Revit FamilyInstance | 3013.00 | 0.000平面 | 4.00 | 786178.00
[6 empty] | 0.04 |  |  | 电极锅炉蓄热系统-DXHR-蓄（放）热回水管 [1218598] | 1218598.00 | Revit Pipe | 5588.00 | -7.500平面 | 4.00 | 1218598.00
[6 empty] | 2.16 |  |  | 电极锅炉蓄热系统-DHR-末端回水管 [1008354] | 1008354.00 | Revit Pipe | 5745.00 | -7.500平面 | 4.00 | 1008354.00
[9 empty] | 标准 [1248198] | 1248198.00 | Revit FamilyInstance | 297.00 | 0.000平面 | 4.00 | 1248198.00
[9 empty] | 燃气锅炉系统-QZH-法兰蝶阀DN273 [1261316] | 1261316.00 | Revit FamilyInstance | 414.00 | 0.000平面 | 4.00 | 1261316.00
[9 empty] | 标准 [1162786] | 1162786.00 | Revit FamilyInstance | 5783.00 | -7.500平面 | 4.00 | 1162786.00
[9 empty] | 空气源热泵系统--软接头 [1295580] | 1295580.00 | Revit FamilyInstance | 8610.00 | -7.500平面 | 4.00 | 1295580.00
[9 empty] | 标准 [1559943] |  | Revit FamilyInstance | 1259.00 | -7.500平面 | 4.00 | 1559943.00
[9 empty] | 标准 [1373740] | 1373740.00 | Revit FamilyInstance | 332.00 | -7.500平面 | 4.00 | 1373740.00
[6 empty] | 0.10 |  |  | 空气源热泵系统-N4HR-放热回水管 [1453092] | 1453092.00 | Revit Pipe | 362.00 | 0.000平面 | 4.00 | 1453092.00
[9 empty] | 标准 [831544] | 831544.00 | Revit FamilyInstance | 1259.00 | -7.500平面 | 4.00 | 831544.00
[6 empty] | 0.61 |  |  | 空气源热泵系统-放水装置 [1558915] | 1558915.00 | Revit Pipe | 1504.00 | -7.500平面 | 4.00 | 1558915.00
[9 empty] | 空气源热系统-HR-DN150 [1559685] |  | Revit FamilyInstance | 11760.00 | -7.500平面 | 4.00 | 1559685.00
[6 empty] | 0.26 |  |  | 长输高温水系统-CH-长输网系统末端供水 [1162658] | 1162658.00 | Revit Pipe | 6289.00 | -7.500平面 | 4.00 | 1162658.00
[6 empty] | 1.38 |  |  | 电极锅炉蓄热系统-DH-末端供水管 [1391621] | 1391621.00 | Revit Pipe | 5626.00 | -7.500平面 | 4.00 | 1391621.00
[6 empty] | 0.00 |  |  | 燃气锅炉系统-QHR-末端回水管 [1042333] | 1042333.00 | Revit Pipe | 359.00 | 0.000平面 | 4.00 | 1042333.00
[6 empty] | 0.01 |  |  | 燃气锅炉系统-QHR-末端回水管 [1269845] | 1269845.00 | Revit Pipe | 359.00 | 0.000平面 | 4.00 | 1269845.00
[6 empty] | 2.00 |  |  | 长输高温水系统-CH1-长输高温水供水管 [1060192] | 1060192.00 | Revit Pipe | 6214.00 | -7.500平面 | 4.00 | 1060192.00
[6 empty] | 0.01 |  |  | 空气源热泵系统-放水装置 [1391028] | 1391028.00 | Revit Pipe | 4104.00 | +21.000平面 | 4.00 | 1391028.00
[6 empty] | 1.46 |  |  | 电极锅炉蓄热系统-DXH-蓄（放）热供水管 [1215129] | 1215129.00 | Revit Pipe | 5508.00 | -7.500平面 | 4.00 | 1215129.00
[9 empty] | 标准 [1541410] | 1541410.00 | Revit FamilyInstance | 434.00 | 0.000平面 | 4.00 | 1541410.00
[9 empty] | 燃气锅炉系统-Q6-炉前循环泵 [1248189] | 1248189.00 | Revit FamilyInstance | 378.00 | 0.000平面 | 4.00 | 1248189.00
[6 empty] | 0.94 |  |  | 电极锅炉蓄热系统-DXHR-蓄（放）热回水管 [916490] | 916490.00 | Revit Pipe | 5588.00 | -7.500平面 | 4.00 | 916490.00
[6 empty] | 0.42 |  |  | 污水源热泵系统-WM-中介水补水管 [1386101] | 1386101.00 | Revit Pipe | 8752.00 | -7.500平面 | 4.00 | 1386101.00
[6 empty] | 0.15 |  |  | 污水源热泵系统-WS-污水供水管 [1201236] | 1201236.00 | Revit Pipe | 317.00 | 0.000平面 | 4.00 | 1201236.00
[9 empty] | 软接头 [1373665] | 1373665.00 | Revit FamilyInstance | 4059.00 | +21.000平面 | 4.00 | 1373665.00
[9 empty] | 标准 [1442938] | 1442938.00 | Revit FamilyInstance | 6061.00 | -7.500平面 | 4.00 | 1442938.00
[9 empty] | K空气源热泵系统-Y型过滤器 [1351231] | 1351231.00 | Revit FamilyInstance | 4118.00 | +21.000平面 | 4.00 | 1351231.00
[9 empty] | 标准 [1201271] | 1201271.00 | Revit FamilyInstance | 336.00 | 0.000平面 | 4.00 | 1201271.00
[6 empty] | 0.03 |  |  | 空气源热泵系统-放水装置 [1558868] | 1558868.00 | Revit Pipe | 1504.00 | -7.500平面 | 4.00 | 1558868.00
[9 empty] | 标准 [1560085] |  | Revit FamilyInstance | 1259.00 | -7.500平面 | 4.00 | 1560085.00
[9 empty] | 污水源热泵系统-WH-金属软接头 [1158157] | 1158157.00 | Revit FamilyInstance | 310.00 | 0.000平面 | 4.00 | 1158157.00
[9 empty] | 燃气锅炉系统-QZHR-法兰蝶阀DN219 [1300807] | 1300807.00 | Revit FamilyInstance | 2425.00 | 0.000平面 | 4.00 | 1300807.00
[9 empty] | 标准 [931336] | 931336.00 | Revit FamilyInstance | 5783.00 | -7.500平面 | 4.00 | 931336.00
[6 empty] | 0.02 |  |  | 空气源热泵系统-放水装置 [1558821] | 1558821.00 | Revit Pipe | 1504.00 | -7.500平面 | 4.00 | 1558821.00
[6 empty] | 0.20 |  |  | 长输高温水系统-CHR1-长输高温水回水管 [1162765] | 1162765.00 | Revit Pipe | 6232.00 | -7.500平面 | 4.00 | 1162765.00
[9 empty] | 污水源热泵系统-WS-双金属温度计DN219 [1313222] | 1313222.00 | Revit FamilyInstance | 641.00 | 0.000平面 | 4.00 | 1313222.00
[6 empty] | 0.01 |  |  | 其他-M-总系统补水管 [1299458] | 1299458.00 | Revit Pipe | 8649.00 | -7.500平面 | 4.00 | 1299458.00
[6 empty] | 0.04 |  |  | 空气源热泵系统-放水装置 [1558856] | 1558856.00 | Revit Pipe | 1504.00 | -7.500平面 | 4.00 | 1558856.00
[6 empty] | 0.01 |  |  | 污水源热泵系统-WM-中介水补水管 [1449891] | 1449891.00 | Revit Pipe | 8752.00 | -7.500平面 | 4.00 | 1449891.00
[9 empty] | 标准 [1560203] |  | Revit FamilyInstance | 1259.00 | -7.500平面 | 4.00 | 1560203.00
[6 empty] | 0.45 |  |  | 长输高温水系统-CHR1-长输高温水回水管 [1478782] | 1478782.00 | Revit Pipe | 6232.00 | -7.500平面 | 4.00 | 1478782.00
[9 empty] | 燃气锅炉系统-QZHR-双金属温度计DN108 [1251648] | 1251648.00 | Revit FamilyInstance | 709.00 | -7.500平面 | 4.00 | 1251648.00
[6 empty] | 0.07 |  |  | 长输高温水系统-CHR1-长输高温水回水管 [1060224] | 1060224.00 | Revit Pipe | 6232.00 | -7.500平面 | 4.00 | 1060224.00
[6 empty] | 0.94 |  |  | 电极锅炉蓄热系统-DXHR-蓄（放）热回水管 [916504] | 916504.00 | Revit Pipe | 5588.00 | -7.500平面 | 4.00 | 916504.00
[9 empty] | 标准 [1317268] | 1317268.00 | Revit FamilyInstance | 332.00 | -7.500平面 | 4.00 | 1317268.00
[6 empty] | 0.15 |  |  | 污水源热泵系统-WSR-污水回水管 [1205600] | 1205600.00 | Revit Pipe | 322.00 | 0.000平面 | 4.00 | 1205600.00
[6 empty] | 8.53 |  |  | 常规 - 300mm [1542390] | 1542390.00 | Revit Floor | 11005.00 | -7.500平面 | 4.00 | 1542390.00
[6 empty] | 0.30 |  |  | 空气源热泵系统-放水装置 [1558994] | 1558994.00 | Revit Pipe | 1504.00 | -7.500平面 | 4.00 | 1558994.00
[6 empty] | 0.20 |  |  | 空气源热泵系统-放水装置 [1559201] | 1559201.00 | Revit Pipe | 1504.00 | -7.500平面 | 4.00 | 1559201.00
[9 empty] | 燃气锅炉系统-QH-双金属温度计DN219 [1317255] | 1317255.00 | Revit FamilyInstance | 547.00 | -7.500平面 | 4.00 | 1317255.00
[9 empty] | 标准 [1252661] | 1252661.00 | Revit FamilyInstance | 4063.00 | +21.000平面 | 4.00 | 1252661.00
[6 empty] | 0.03 |  |  | 空气源热泵系统-放水装置 [1558809] | 1558809.00 | Revit Pipe | 1504.00 | -7.500平面 | 4.00 | 1558809.00
[9 empty] | 空气源热系统-HR-DN150 [1559312] | 1559312.00 | Revit FamilyInstance | 11760.00 | -7.500平面 | 4.00 | 1559312.00
[9 empty] | 标准 [1560191] |  | Revit FamilyInstance | 1259.00 | -7.500平面 | 4.00 | 1560191.00
[6 empty] | 0.04 |  |  | 空气源热泵系统-放水装置 [1558970] | 1558970.00 | Revit Pipe | 1504.00 | -7.500平面 | 4.00 | 1558970.00
[9 empty] | 标准 [1443888] | 1443888.00 | Revit FamilyInstance | 6061.00 | -7.500平面 | 4.00 | 1443888.00
[6 empty] | 0.04 |  |  | 常规 - 220mm [1542711] | 1542711.00 | Revit Floor | 342.00 | 0.000平面 | 4.00 | 1542711.00
[6 empty] | 0.96 |  |  | 污水源热泵系统-WZR-中介水回水管 [1159287] | 1159287.00 | Revit Pipe | 283.00 | 0.000平面 | 4.00 | 1159287.00
[9 empty] | 标准 [1560101] |  | Revit FamilyInstance | 1259.00 | -7.500平面 | 4.00 | 1560101.00
[6 empty] | 0.72 |  |  | 长输高温水系统-CHR-长输网系统末端回水管 [1478478] | 1478478.00 | Revit Pipe | 6338.00 | -7.500平面 | 4.00 | 1478478.00
[9 empty] | 污水源热泵系统-WH-电动调节阀DN273 [1283402] | 1283402.00 | Revit FamilyInstance | 8454.00 | 0.000平面 | 4.00 | 1283402.00
[6 empty] | 0.07 |  |  | 燃气锅炉系统-QZHR-锅炉本体回水管 [1251372] | 1251372.00 | Revit Pipe | 299.00 | 0.000平面 | 4.00 | 1251372.00
[9 empty] | 电极锅炉蓄热系统-DXHR-蝶阀DN200 [1215107] | 1215107.00 | Revit FamilyInstance | 7330.00 | -7.500平面 | 4.00 | 1215107.00
[6 empty] | 0.15 |  |  | 空气源热泵系统-N2H-60℃蓄热供水管 [1252360] | 1252360.00 | Revit Pipe | 4067.00 | +21.000平面 | 4.00 | 1252360.00
[9 empty] | 标准 [1251349] | 1251349.00 | Revit FamilyInstance | 332.00 | -7.500平面 | 4.00 | 1251349.00
[6 empty] | 0.82 |  |  | 电极锅炉蓄热系统-DXHR-蓄（放）热回水管 [905211] | 905211.00 | Revit Pipe | 5588.00 | -7.500平面 | 4.00 | 905211.00
[6 empty] | 0.08 |  |  | 空气源热泵系统-放水装置 [1559097] | 1559097.00 | Revit Pipe | 1504.00 | -7.500平面 | 4.00 | 1559097.00
[9 empty] | 标准 [917391] | 917391.00 | Revit FamilyInstance | 1259.00 | -7.500平面 | 4.00 | 917391.00
[6 empty] | 0.07 |  |  | 长输高温水系统-CH-长输网系统末端供水 [1061366] | 1061366.00 | Revit Pipe | 6289.00 | -7.500平面 | 4.00 | 1061366.00
[9 empty] | 电极锅炉蓄热系统-DXHR金属软接头 [1222505] | 1222505.00 | Revit FamilyInstance | 7554.00 | -7.500平面 | 4.00 | 1222505.00
[6 empty] | 0.89 |  |  | 空气源热泵系统-N1HR-55℃直供回水管 [1558620] | 1558620.00 | Revit Pipe | 11057.00 | -7.500平面 | 4.00 | 1558620.00
[9 empty] | 空气源热系统-HR-DN150 [1559300] | 1559300.00 | Revit FamilyInstance | 11760.00 | -7.500平面 | 4.00 | 1559300.00
[6 empty] | 0.06 |  |  | 污水源热泵系统-WZ-中介水供水管 [1541671] | 1541671.00 | Revit Pipe | 372.00 | 0.000平面 | 4.00 | 1541671.00
[9 empty] | 其他-M [1451331] | 1451331.00 | Revit FamilyInstance | 9932.00 | -7.500平面 | 4.00 | 1451331.00
[6 empty] | 1.68 |  |  | 空气源热泵系统-N1H-55℃直供供水管 [1559389] | 1559389.00 | Revit Pipe | 1135.00 | -7.500平面 | 4.00 | 1559389.00
[6 empty] | 0.06 |  |  | 空气源热泵系统-放水装置 [1558712] | 1558712.00 | Revit Pipe | 1504.00 | -7.500平面 | 4.00 | 1558712.00
[6 empty] | 0.09 |  |  | 电极锅炉蓄热系统-DG-电极热水锅炉供水管道 [963467] | 963467.00 | Revit Pipe | 302.00 | 0.000平面 | 4.00 | 963467.00
[9 empty] | 电极锅炉蓄热系统-DXHR-蝶阀DN250 [1215242] | 1215242.00 | Revit FamilyInstance | 7540.00 | -7.500平面 | 4.00 | 1215242.00
[9 empty] | 标准 [995279] | 995279.00 | Revit FamilyInstance | 297.00 | 0.000平面 | 4.00 | 995279.00
[9 empty] | 电极锅炉蓄热系统-DXHR-蝶阀DN200 [1215154] | 1215154.00 | Revit FamilyInstance | 7330.00 | -7.500平面 | 4.00 | 1215154.00
[9 empty] | 燃气锅炉蓄热系统-QBM - 50 mm [1452312] | 1452312.00 | Revit FamilyInstance | 10241.00 | -7.500平面 | 4.00 | 1452312.00
[6 empty] | 0.14 |  |  | 电极锅炉蓄热系统-DXH-蓄（放）热供水管 [1042307] | 1042307.00 | Revit Pipe | 5508.00 | -7.500平面 | 4.00 | 1042307.00
[6 empty] | 0.06 |  |  | 空气源热泵系统-放水装置 [1559466] | 1559466.00 | Revit Pipe | 1504.00 | -7.500平面 | 4.00 | 1559466.00
[6 empty] | 6.12 |  |  | 长输高温水系统-CHR-长输网系统末端回水管 [1478404] | 1478404.00 | Revit Pipe | 6338.00 | -7.500平面 | 4.00 | 1478404.00
[9 empty] | 标准 [1008053] | 1008053.00 | Revit FamilyInstance | 336.00 | 0.000平面 | 4.00 | 1008053.00
[9 empty] | 污水源热泵系统-WSR-法兰蝶阀DN219 [1205723] | 1205723.00 | Revit FamilyInstance | 409.00 | 0.000平面 | 4.00 | 1205723.00
[9 empty] | 标准 [1201265] | 1201265.00 | Revit FamilyInstance | 336.00 | 0.000平面 | 4.00 | 1201265.00
[6 empty] | 1.11 |  |  | 污水源热泵系统-WZR-中介水回水管 [1178135] | 1178135.00 | Revit Pipe | 283.00 | 0.000平面 | 4.00 | 1178135.00
[6 empty] | 0.13 |  |  | 空气源热泵系统-N2HR-60℃蓄热回水管 [1053230] | 1053230.00 | Revit Pipe | 131.00 | 0.000平面 | 4.00 | 1053230.00
[9 empty] | 标准 [1215095] | 1215095.00 | Revit FamilyInstance | 6061.00 | -7.500平面 | 4.00 | 1215095.00
[6 empty] | 0.84 |  |  | 电极锅炉蓄热系统-DXH-蓄（放）热供水管 [917317] | 917317.00 | Revit Pipe | 5508.00 | -7.500平面 | 4.00 | 917317.00
[6 empty] | 0.04 |  |  | 空气源热泵系统-放水装置 [1559628] |  | Revit Pipe | 1504.00 | -7.500平面 | 4.00 | 1559628.00
[9 empty] | 标准 [1248226] | 1248226.00 | Revit FamilyInstance | 297.00 | 0.000平面 | 4.00 | 1248226.00
[6 empty] | 0.72 |  |  | 污水源热泵系统-WZR-中介水回水管 [807900] | 807900.00 | Revit Pipe | 283.00 | 0.000平面 | 4.00 | 807900.00
[9 empty] | 标准 [1295452] | 1295452.00 | Revit FamilyInstance | 332.00 | -7.500平面 | 4.00 | 1295452.00
[6 empty] | 4.11 |  |  | 燃气锅炉系统-QZHR-锅炉本体回水管 [1022080] | 1022080.00 | Revit Pipe | 299.00 | 0.000平面 | 4.00 | 1022080.00
[9 empty] | 标准 [1248605] | 1248605.00 | Revit FamilyInstance | 336.00 | 0.000平面 | 4.00 | 1248605.00
[6 empty] | 0.11 |  |  | 电极锅炉蓄热系统-DXHR-蓄（放）热回水管 [917425] | 917425.00 | Revit Pipe | 5588.00 | -7.500平面 | 4.00 | 917425.00
[9 empty] | 30 [779485] | 779485.00 | Revit FamilyInstance | 5400.00 | -7.500平面 | 4.00 | 779485.00
[6 empty] | 1.30 |  |  | 电极锅炉蓄热系统-DHR-末端回水管 [1008364] | 1008364.00 | Revit Pipe | 5745.00 | -7.500平面 | 4.00 | 1008364.00
[9 empty] | 标准 [1478888] | 1478888.00 | Revit FamilyInstance | 332.00 | -7.500平面 | 4.00 | 1478888.00
[9 empty] | 50mm [1446657] | 1446657.00 | Revit FamilyInstance | 10010.00 | -7.500平面 | 4.00 | 1446657.00
[9 empty] | 标准 [1478903] | 1478903.00 | Revit FamilyInstance | 1259.00 | -7.500平面 | 4.00 | 1478903.00
[9 empty] | 标准 [1295466] | 1295466.00 | Revit FamilyInstance | 6061.00 | -7.500平面 | 4.00 | 1295466.00
[9 empty] | 标准 [1269866] | 1269866.00 | Revit FamilyInstance | 336.00 | 0.000平面 | 4.00 | 1269866.00
[6 empty] | 0.01 |  |  | 污水源热泵系统-WZR-中介水回水管 [819004] | 819004.00 | Revit Pipe | 283.00 | 0.000平面 | 4.00 | 819004.00
[6 empty] | 0.16 |  |  | 燃气锅炉系统-QZH-锅炉本体供水管 [1261385] | 1261385.00 | Revit Pipe | 393.00 | 0.000平面 | 4.00 | 1261385.00
[6 empty] | 0.02 |  |  | 污水源热泵系统-WM-中介水补水管 [1442912] | 1442912.00 | Revit Pipe | 8752.00 | -7.500平面 | 4.00 | 1442912.00
[9 empty] | 标准 [1040917] | 1040917.00 | Revit FamilyInstance | 327.00 | 0.000平面 | 4.00 | 1040917.00
[6 empty] | 0.03 |  |  | 空气源热泵系统-放水装置 [1558892] | 1558892.00 | Revit Pipe | 1504.00 | -7.500平面 | 4.00 | 1558892.00
[9 empty] | 空气源热系统-电动调节阀DN150 [1559569] |  | Revit FamilyInstance | 11950.00 | -7.500平面 | 4.00 | 1559569.00
[6 empty] | 0.36 |  |  | 电极锅炉蓄热系统-DNH-电极锅炉凝结水 [1487675] | 1487675.00 | Revit Pipe | 7152.00 | -7.500平面 | 4.00 | 1487675.00
[6 empty] | 0.03 |  |  | 电极锅炉蓄热系统-DG-电极热水锅炉供水管道 [994318] | 994318.00 | Revit Pipe | 302.00 | 0.000平面 | 4.00 | 994318.00
[6 empty] | 0.69 |  |  | 空气源热泵系统-N4H-放热供水管 [1024006] | 1024006.00 | Revit Pipe | 6157.00 | -7.500平面 | 4.00 | 1024006.00
[9 empty] | 标准 [1560061] |  | Revit FamilyInstance | 6061.00 | -7.500平面 | 4.00 | 1560061.00
[9 empty] | 标准 [1476341] | 1476341.00 | Revit FamilyInstance | 1259.00 | -7.500平面 | 4.00 | 1476341.00
[6 empty] | 2.46 |  |  | 空气源热泵系统-N1HR-55℃直供回水管 [1559754] |  | Revit Pipe | 11057.00 | -7.500平面 | 4.00 | 1559754.00
[9 empty] | 污水源热泵系统-WHR-法兰蝶阀DN426 [1149006] | 1149006.00 | Revit FamilyInstance | 6798.00 | 0.000平面 | 4.00 | 1149006.00
[9 empty] | 标准 [917379] | 917379.00 | Revit FamilyInstance | 332.00 | -7.500平面 | 4.00 | 917379.00
[9 empty] | 标准 [1300803] | 1300803.00 | Revit FamilyInstance | 297.00 | 0.000平面 | 4.00 | 1300803.00
[9 empty] | 长输高温水系统-250 mm [1162687] | 1162687.00 | Revit FamilyInstance | 6877.00 | -7.500平面 | 4.00 | 1162687.00
[6 empty] | 8.33 |  |  | 污水源热泵系统-WH-总系统末端供水管 [1275051] | 1275051.00 | Revit Pipe | 364.00 | 0.000平面 | 4.00 | 1275051.00
[6 empty] | 0.13 |  |  | 空气源热泵系统-放水装置 [1559085] | 1559085.00 | Revit Pipe | 1504.00 | -7.500平面 | 4.00 | 1559085.00
[9 empty] | 电极锅炉蓄热系统-DXH-蝶阀DN200 [1226498] | 1226498.00 | Revit FamilyInstance | 7339.00 | -7.500平面 | 4.00 | 1226498.00
[9 empty] | 其他-M [1451344] | 1451344.00 | Revit FamilyInstance | 9932.00 | -7.500平面 | 4.00 | 1451344.00
[9 empty] | 燃气锅炉系统-QZHR-法兰蝶阀DN108 [1251477] | 1251477.00 | Revit FamilyInstance | 799.00 | 0.000平面 | 4.00 | 1251477.00
[9 empty] | 燃气锅炉系统-Q5-燃气锅炉 [958589] | 958589.00 | Revit FamilyInstance | 1204.00 | 0.000平面 | 4.00 | 958589.00
[6 empty] | 0.22 |  |  | 电极锅炉蓄热系统-DH-末端供水管 [1227225] | 1227225.00 | Revit Pipe | 5626.00 | -7.500平面 | 4.00 | 1227225.00
[6 empty] | 1.31 |  |  | 常规 - 300mm [1542651] | 1542651.00 | Revit Floor | 11005.00 | -7.500平面 | 4.00 | 1542651.00
[6 empty] | 0.02 |  |  | 电极锅炉蓄热系统-DXHR-蓄（放）热回水管 [1535961] | 1535961.00 | Revit Pipe | 5588.00 | -7.500平面 | 4.00 | 1535961.00
[6 empty] | 0.09 |  |  | 电极锅炉蓄热系统-DXHR-蓄（放）热回水管 [917367] | 917367.00 | Revit Pipe | 5588.00 | -7.500平面 | 4.00 | 917367.00
[6 empty] | 0.06 |  |  | 污水源热泵系统-WZ-中介水供水管 [1541657] | 1541657.00 | Revit Pipe | 372.00 | 0.000平面 | 4.00 | 1541657.00
[9 empty] | 标准 [1274861] | 1274861.00 | Revit FamilyInstance | 336.00 | 0.000平面 | 4.00 | 1274861.00
[6 empty] | 0.03 |  |  | 熔盐蓄热系统-RHR-熔盐蓄热系统回水管 [1481299] | 1481299.00 | Revit Pipe | 5792.00 | -7.500平面 | 4.00 | 1481299.00
[6 empty] | 20.15 |  |  | 长输高温水系统-CH1-长输高温水供水管 [1059165] | 1059165.00 | Revit Pipe | 6214.00 | -7.500平面 | 4.00 | 1059165.00
[6 empty] | 0.36 |  |  | 电极锅炉蓄热系统-Z-电机锅炉供热介质 [1391560] | 1391560.00 | Revit Pipe | 5441.00 | -7.500平面 | 4.00 | 1391560.00
[6 empty] | 0.81 |  |  | 燃气锅炉系统-QZH-锅炉本体供水管 [1261391] | 1261391.00 | Revit Pipe | 393.00 | 0.000平面 | 4.00 | 1261391.00
[6 empty] | 0.13 |  |  | 污水源热泵系统-WSR-污水回水管 [1541431] | 1541431.00 | Revit Pipe | 322.00 | 0.000平面 | 4.00 | 1541431.00
[6 empty] | 0.85 |  |  | 燃气锅炉蓄热系统-QMM- 接燃气锅炉末端系统补水管 [1373806] | 1373806.00 | Revit Pipe | 8972.00 | -7.500平面 | 4.00 | 1373806.00
[6 empty] | 0.11 |  |  | 污水源热泵系统-WSR-污水回水管 [1205618] | 1205618.00 | Revit Pipe | 322.00 | 0.000平面 | 4.00 | 1205618.00
[6 empty] | 0.08 |  |  | 空气源热泵系统-放水装置 [1558880] | 1558880.00 | Revit Pipe | 1504.00 | -7.500平面 | 4.00 | 1558880.00
[6 empty] | 0.01 |  |  | 污水源热泵系统-WZR-中介水回水管 [818950] | 818950.00 | Revit Pipe | 283.00 | 0.000平面 | 4.00 | 818950.00
[9 empty] | 标准 [1052882] | 1052882.00 | Revit FamilyInstance | 1259.00 | -7.500平面 | 4.00 | 1052882.00
[6 empty] | 0.13 |  |  | 污水源热泵系统-WZR-中介水回水管 [818961] | 818961.00 | Revit Pipe | 283.00 | 0.000平面 | 4.00 | 818961.00
[9 empty] | 1.5 D [1373810] | 1373810.00 | Revit FamilyInstance | 5445.00 | -7.500平面 | 4.00 | 1373810.00
[9 empty] | 燃气锅炉系统-QZH-金属软接头 [1248211] | 1248211.00 | Revit FamilyInstance | 375.00 | 0.000平面 | 4.00 | 1248211.00
[6 empty] | 0.94 |  |  | 电极锅炉蓄热系统-DXHR-蓄（放）热回水管 [916518] | 916518.00 | Revit Pipe | 5588.00 | -7.500平面 | 4.00 | 916518.00
[6 empty] | 0.03 |  |  | 电极锅炉蓄热系统-DG-电极热水锅炉供水管道 [995269] | 995269.00 | Revit Pipe | 302.00 | 0.000平面 | 4.00 | 995269.00
[9 empty] | 电极锅炉蓄热系统-DXHR金属软接头 [1222520] | 1222520.00 | Revit FamilyInstance | 7554.00 | -7.500平面 | 4.00 | 1222520.00
[6 empty] | 0.03 |  |  | 电极锅炉蓄热系统-DG-电极热水锅炉供水管道 [995271] | 995271.00 | Revit Pipe | 302.00 | 0.000平面 | 4.00 | 995271.00
[6 empty] | 0.56 |  |  | 空气源热泵系统-N4H-放热供水管 [1115913] | 1115913.00 | Revit Pipe | 6157.00 | -7.500平面 | 4.00 | 1115913.00
[6 empty] | 0.00 |  |  | 污水源热泵系统-WHR-总系统末端回水管 [1157861] | 1157861.00 | Revit Pipe | 2790.00 | 0.000平面 | 4.00 | 1157861.00
[6 empty] | 0.01 |  |  | 电极锅炉蓄热系统-DG-电极热水锅炉供水管道 [1530256] | 1530256.00 | Revit Pipe | 302.00 | 0.000平面 | 4.00 | 1530256.00
[6 empty] | 5.97 |  |  | 空气源热泵系统-N2H-60℃蓄热供水管 [1053305] | 1053305.00 | Revit Pipe | 135.00 | 0.000平面 | 4.00 | 1053305.00
[9 empty] | 标准 [1251979] | 1251979.00 | Revit FamilyInstance | 336.00 | 0.000平面 | 4.00 | 1251979.00
[9 empty] | 标准 [1251969] | 1251969.00 | Revit FamilyInstance | 336.00 | 0.000平面 | 4.00 | 1251969.00
[6 empty] | 1.41 |  |  | 污水源热泵系统-WS-污水供水管 [1201285] | 1201285.00 | Revit Pipe | 317.00 | 0.000平面 | 4.00 | 1201285.00
[9 empty] | 标准 [1559742] |  | Revit FamilyInstance | 1259.00 | -7.500平面 | 4.00 | 1559742.00
[9 empty] | 标准 [1442924] | 1442924.00 | Revit FamilyInstance | 6061.00 | -7.500平面 | 4.00 | 1442924.00
[6 empty] | 0.11 |  |  | 污水源热泵系统-WSR-污水回水管 [1205195] | 1205195.00 | Revit Pipe | 322.00 | 0.000平面 | 4.00 | 1205195.00
[9 empty] | 标准 [1560073] |  | Revit FamilyInstance | 1259.00 | -7.500平面 | 4.00 | 1560073.00
[9 empty] | 标准 [1206139] | 1206139.00 | Revit FamilyInstance | 297.00 | 0.000平面 | 4.00 | 1206139.00
[6 empty] | 0.31 |  |  | 空气源热泵系统-放水装置 [1559252] | 1559252.00 | Revit Pipe | 1504.00 | -7.500平面 | 4.00 | 1559252.00
[6 empty] | 0.05 |  |  | 其他-M-总系统补水管 [1448009] | 1448009.00 | Revit Pipe | 8649.00 | -7.500平面 | 4.00 | 1448009.00
[6 empty] | 0.07 |  |  | 空气源热泵系统-N1HR-55℃直供回水管 [1559558] |  | Revit Pipe | 11057.00 | -7.500平面 | 4.00 | 1559558.00
[9 empty] | 熔岩蓄热系统-RM- 软接头 [1451374] | 1451374.00 | Revit FamilyInstance | 10213.00 | -7.500平面 | 4.00 | 1451374.00
[9 empty] | 蓄热模块装置-罐 [1559128] | 1559128.00 | Revit FamilyInstance | 11159.00 | -7.500平面 | 4.00 | 1559128.00
[9 empty] | 标准 [1478927] | 1478927.00 | Revit FamilyInstance | 1259.00 | -7.500平面 | 4.00 | 1478927.00
[6 empty] | 1.16 |  |  | 空气源热泵系统-N1HR-55℃直供回水管 [1559488] | 1559488.00 | Revit Pipe | 11057.00 | -7.500平面 | 4.00 | 1559488.00
[9 empty] | 标准 [1560269] |  | Revit FamilyInstance | 1259.00 | -7.500平面 | 4.00 | 1560269.00
[9 empty] | 蓄热模块装置-罐 [1558933] | 1558933.00 | Revit FamilyInstance | 11159.00 | -7.500平面 | 4.00 | 1558933.00
[6 empty] | 9.44 |  |  | 电极锅炉蓄热系统-DXH-蓄（放）热供水管 [917346] | 917346.00 | Revit Pipe | 5508.00 | -7.500平面 | 4.00 | 917346.00
[9 empty] | 600 x 600 mm [715325] | 715325.00 | Revit FamilyInstance | 15.00 | -7.500平面 | 4.00 | 715325.00
[6 empty] | 2.37 |  |  | 燃气锅炉蓄热系统-QMM- 接燃气锅炉末端系统补水管 [1373794] | 1373794.00 | Revit Pipe | 8972.00 | -7.500平面 | 4.00 | 1373794.00
[9 empty] | 污水源热泵系统-QZR-Y行过滤器 [1251387] | 1251387.00 | Revit FamilyInstance | 498.00 | 0.000平面 | 4.00 | 1251387.00
[6 empty] | 0.12 |  |  | 空气源热泵系统-放水装置 [1558756] | 1558756.00 | Revit Pipe | 1504.00 | -7.500平面 | 4.00 | 1558756.00
[9 empty] | 标准 [1559973] |  | Revit FamilyInstance | 6061.00 | -7.500平面 | 4.00 | 1559973.00
[6 empty] | 0.46 |  |  | 熔岩蓄热系统-RM- 接熔岩蓄热系统补水管 [1311074] | 1311074.00 | Revit Pipe | 8797.00 | -7.500平面 | 4.00 | 1311074.00
[9 empty] | 标准 [1248355] | 1248355.00 | Revit FamilyInstance | 297.00 | 0.000平面 | 4.00 | 1248355.00
[9 empty] | 燃气锅炉系统-QHR-止回阀DN325 [1269785] | 1269785.00 | Revit FamilyInstance | 1193.00 | 0.000平面 | 4.00 | 1269785.00
[9 empty] | 标准 [1095546] | 1095546.00 | Revit FamilyInstance | 1259.00 | -7.500平面 | 4.00 | 1095546.00
[6 empty] | 6.36 |  |  | 空气源热泵系统-N2H-60℃蓄热供水管 [1252908] | 1252908.00 | Revit Pipe | 4067.00 | +21.000平面 | 4.00 | 1252908.00
[9 empty] | 电极锅炉蓄热系统-DXHR-弹簧压力表 [1224892] | 1224892.00 | Revit FamilyInstance | 7594.00 | -7.500平面 | 4.00 | 1224892.00
[6 empty] | 0.09 |  |  | 燃气锅炉系统-QZH-锅炉本体供水管 [1248461] | 1248461.00 | Revit Pipe | 393.00 | 0.000平面 | 4.00 | 1248461.00
[6 empty] | 0.03 |  |  | 污水源热泵系统-WZR-中介水回水管 [1170360] | 1170360.00 | Revit Pipe | 283.00 | 0.000平面 | 4.00 | 1170360.00
[9 empty] | 标准 [1558656] | 1558656.00 | Revit FamilyInstance | 6061.00 | -7.500平面 | 4.00 | 1558656.00
[6 empty] | 0.06 |  |  | 燃气锅炉系统-QZHR-锅炉本体回水管 [1251382] | 1251382.00 | Revit Pipe | 299.00 | 0.000平面 | 4.00 | 1251382.00
[9 empty] | 标准 [1481313] | 1481313.00 | Revit FamilyInstance | 1259.00 | -7.500平面 | 4.00 | 1481313.00
[9 empty] | 标准 [819015] | 819015.00 | Revit FamilyInstance | 297.00 | 0.000平面 | 4.00 | 819015.00
[9 empty] | 标准 [819049] | 819049.00 | Revit FamilyInstance | 297.00 | 0.000平面 | 4.00 | 819049.00
[6 empty] | 0.72 |  |  | 长输高温水系统-CH-长输网系统末端供水 [1138227] | 1138227.00 | Revit Pipe | 6289.00 | -7.500平面 | 4.00 | 1138227.00
[6 empty] | 0.93 |  |  | 熔盐蓄热系统-RHR-熔盐蓄热系统回水管 [912220] | 912220.00 | Revit Pipe | 5792.00 | -7.500平面 | 4.00 | 912220.00
[9 empty] | 标准 [1114600] | 1114600.00 | Revit FamilyInstance | 1259.00 | -7.500平面 | 4.00 | 1114600.00
[6 empty] | 0.07 |  |  | 空气源热泵系统-N2H-60℃蓄热供水管 [1252899] | 1252899.00 | Revit Pipe | 4067.00 | +21.000平面 | 4.00 | 1252899.00
[6 empty] | 0.03 |  |  | 其他-M-总系统补水管 [1380197] | 1380197.00 | Revit Pipe | 8649.00 | -7.500平面 | 4.00 | 1380197.00
[9 empty] | 燃气锅炉系统-QZHR-弹簧压力表 [1300839] | 1300839.00 | Revit FamilyInstance | 2508.00 | 0.000平面 | 4.00 | 1300839.00
[9 empty] | 标准 [1558667] | 1558667.00 | Revit FamilyInstance | 332.00 | -7.500平面 | 4.00 | 1558667.00
[9 empty] | 污水源热泵系统-WSR-法兰蝶阀DN219 [1205193] | 1205193.00 | Revit FamilyInstance | 409.00 | 0.000平面 | 4.00 | 1205193.00
[6 empty] | 1.59 |  |  | 长输高温水系统-CHR-长输网系统末端回水管 [1138512] | 1138512.00 | Revit Pipe | 6338.00 | -7.500平面 | 4.00 | 1138512.00
[6 empty] | 0.06 |  |  | 燃气锅炉系统-QZH-锅炉本体供水管 [1248511] | 1248511.00 | Revit Pipe | 393.00 | 0.000平面 | 4.00 | 1248511.00
[6 empty] | 0.17 |  |  | 空气源热泵系统-N1HR-55℃直供回水管 [1559547] |  | Revit Pipe | 11057.00 | -7.500平面 | 4.00 | 1559547.00
[6 empty] | 0.59 |  |  | 污水源热泵系统-WSR-污水回水管 [819414] | 819414.00 | Revit Pipe | 322.00 | 0.000平面 | 4.00 | 819414.00
[6 empty] | 0.09 |  |  | 电极锅炉蓄热系统-DG-电极热水锅炉供水管道 [1521639] | 1521639.00 | Revit Pipe | 302.00 | 0.000平面 | 4.00 | 1521639.00
[9 empty] | 标准 [1201321] | 1201321.00 | Revit FamilyInstance | 297.00 | 0.000平面 | 4.00 | 1201321.00
[6 empty] | 0.05 |  |  | 空气源热泵系统-放水装置 [1558921] | 1558921.00 | Revit Pipe | 1504.00 | -7.500平面 | 4.00 | 1558921.00
[6 empty] | 0.04 |  |  | 污水源热泵系统-WS-污水供水管 [1201268] | 1201268.00 | Revit Pipe | 317.00 | 0.000平面 | 4.00 | 1201268.00
[6 empty] | 0.77 |  |  | 电极锅炉蓄热系统-DHR-末端回水管 [1230072] | 1230072.00 | Revit Pipe | 5745.00 | -7.500平面 | 4.00 | 1230072.00
[9 empty] | 燃气锅炉系统-QZH-法兰蝶阀DN108 [1248360] | 1248360.00 | Revit FamilyInstance | 679.00 | 0.000平面 | 4.00 | 1248360.00
[9 empty] | 污水源热泵系统-WS-法兰球阀DN57 [1201169] | 1201169.00 | Revit FamilyInstance | 475.00 | 0.000平面 | 4.00 | 1201169.00
[6 empty] | 0.15 |  |  | 燃气锅炉系统-QZHR-锅炉本体回水管 [1251870] | 1251870.00 | Revit Pipe | 299.00 | 0.000平面 | 4.00 | 1251870.00
[9 empty] | 标准 [1205746] | 1205746.00 | Revit FamilyInstance | 336.00 | 0.000平面 | 4.00 | 1205746.00
[6 empty] | 0.52 |  |  | 空气源热泵系统-放水装置 [1558768] | 1558768.00 | Revit Pipe | 1504.00 | -7.500平面 | 4.00 | 1558768.00
[9 empty] | 标准 [845271] | 845271.00 | Revit FamilyInstance | 297.00 | 0.000平面 | 4.00 | 845271.00
[6 empty] | 0.04 |  |  | 空气源热泵系统-放水装置 [1559704] |  | Revit Pipe | 1504.00 | -7.500平面 | 4.00 | 1559704.00
[9 empty] | 1 D [821051] | 821051.00 | Revit FamilyInstance | 5495.00 | -7.500平面 | 4.00 | 821051.00
[9 empty] | 污水源热泵系统-WHR-双金属温度计DN219 [1157836] | 1157836.00 | Revit FamilyInstance | 6824.00 | -7.500平面 | 4.00 | 1157836.00
[6 empty] | 0.61 |  |  | 空气源热泵系统-N4H-放热供水管 [1093567] | 1093567.00 | Revit Pipe | 625.00 | 0.000平面 | 4.00 | 1093567.00
[6 empty] | 0.70 |  |  | 污水源热泵系统-WM-中介水补水管 [1310002] | 1310002.00 | Revit Pipe | 8752.00 | -7.500平面 | 4.00 | 1310002.00
[9 empty] | 标准 [1252021] | 1252021.00 | Revit FamilyInstance | 327.00 | 0.000平面 | 4.00 | 1252021.00
[6 empty] | 2.01 |  |  | 空气源热泵系统-N1HR-55℃直供回水管 [1558616] | 1558616.00 | Revit Pipe | 11057.00 | -7.500平面 | 4.00 | 1558616.00
[9 empty] | 电极锅炉蓄热系统-DJ11-膨胀罐 [1024809] | 1024809.00 | Revit FamilyInstance | 1448.00 | 0.000平面 | 4.00 | 1024809.00
[9 empty] | 污水源热泵系统-WZR-双金属温度计DN219 [1177431] | 1177431.00 | Revit FamilyInstance | 1916.00 | -7.500平面 | 4.00 | 1177431.00
[9 empty] | 标准 [1248544] | 1248544.00 | Revit FamilyInstance | 336.00 | 0.000平面 | 4.00 | 1248544.00
[6 empty] | 0.43 |  |  | 长输高温水系统-CH1-长输高温水供水管 [1139003] | 1139003.00 | Revit Pipe | 6214.00 | -7.500平面 | 4.00 | 1139003.00
[9 empty] | 燃气锅炉系统-QZHR-双金属温度计DN108 [1251738] | 1251738.00 | Revit FamilyInstance | 709.00 | -7.500平面 | 4.00 | 1251738.00
[9 empty] | 标准 [1095560] | 1095560.00 | Revit FamilyInstance | 1259.00 | -7.500平面 | 4.00 | 1095560.00
[6 empty] | 0.00 |  |  | 空气源热泵系统-放水装置 [1391032] | 1391032.00 | Revit Pipe | 4104.00 | +21.000平面 | 4.00 | 1391032.00
[9 empty] | 污水源热泵系统-W3-污水源热泵机组 [786180] | 786180.00 | Revit FamilyInstance | 3013.00 | 0.000平面 | 4.00 | 786180.00
[6 empty] | 2.39 |  |  | 燃气锅炉系统设备基础 [950012] | 950012.00 | Revit Floor | 348.00 | 0.000平面 | 4.00 | 950012.00
[6 empty] | 0.82 |  |  | 其他-W-接自来水管 [1376978] | 1376978.00 | Revit Pipe | 9355.00 | -7.500平面 | 4.00 | 1376978.00
[9 empty] | 标准 [1560257] |  | Revit FamilyInstance | 1259.00 | -7.500平面 | 4.00 | 1560257.00
[9 empty] | 标准 [902902] | 902902.00 | Revit FamilyInstance | 5503.00 | -7.500平面 | 4.00 | 902902.00
[6 empty] | 0.02 |  |  | 空气源热泵系统-N1HR-55℃直供回水管 [1559692] |  | Revit Pipe | 11057.00 | -7.500平面 | 4.00 | 1559692.00
[9 empty] | 标准 [1295529] | 1295529.00 | Revit FamilyInstance | 6061.00 | -7.500平面 | 4.00 | 1295529.00
[6 empty] | 0.10 |  |  | 污水源热泵系统-WZR-中介水回水管 [1169405] | 1169405.00 | Revit Pipe | 283.00 | 0.000平面 | 4.00 | 1169405.00
[6 empty] | 3.24 |  |  | 总系统-NH-总系统末端供水管 [1138173] | 1138173.00 | Revit Pipe | 6750.00 | 0.000平面 | 4.00 | 1138173.00
[9 empty] | 其他-M-软接头 [1380590] | 1380590.00 | Revit FamilyInstance | 9484.00 | -7.500平面 | 4.00 | 1380590.00
[9 empty] | 燃气锅炉系统-QH-无节流通道式流量计DN377 [1269904] | 1269904.00 | Revit FamilyInstance | 8364.00 | 0.000平面 | 4.00 | 1269904.00
[9 empty] | 标准 [1274677] | 1274677.00 | Revit FamilyInstance | 297.00 | 0.000平面 | 4.00 | 1274677.00
[9 empty] | 标准 [1481328] | 1481328.00 | Revit FamilyInstance | 5783.00 | -7.500平面 | 4.00 | 1481328.00
[9 empty] | 标准 [1158449] | 1158449.00 | Revit FamilyInstance | 297.00 | 0.000平面 | 4.00 | 1158449.00
[9 empty] | 污水源热泵系统-WS-法兰蝶阀DN219 [1201223] | 1201223.00 | Revit FamilyInstance | 720.00 | 0.000平面 | 4.00 | 1201223.00
[6 empty] | 0.00 |  |  | 燃气锅炉系统-QZH-锅炉本体供水管 [1261319] | 1261319.00 | Revit Pipe | 393.00 | 0.000平面 | 4.00 | 1261319.00
[6 empty] | 0.49 |  |  | 燃气锅炉系统-QHR-末端回水管 [1269895] | 1269895.00 | Revit Pipe | 359.00 | 0.000平面 | 4.00 | 1269895.00
[9 empty] | 600 x 600 mm [715315] | 715315.00 | Revit FamilyInstance | 15.00 | -7.500平面 | 4.00 | 715315.00
[6 empty] | 0.03 |  |  | 空气源热泵系统-放水装置 [1559140] | 1559140.00 | Revit Pipe | 1504.00 | -7.500平面 | 4.00 | 1559140.00
[9 empty] | 标准 [1559961] |  | Revit FamilyInstance | 1259.00 | -7.500平面 | 4.00 | 1559961.00
[9 empty] | 污水源热泵系统-WZR-法兰蝶阀DN325 [1168577] | 1168577.00 | Revit FamilyInstance | 1154.00 | 0.000平面 | 4.00 | 1168577.00
[6 empty] | 1.54 |  |  | 燃气锅炉系统-QH-末端供水管 [1043518] | 1043518.00 | Revit Pipe | 484.00 | 0.000平面 | 4.00 | 1043518.00
[6 empty] | 0.03 |  |  | 其他-M-总系统补水管 [1448021] | 1448021.00 | Revit Pipe | 8649.00 | -7.500平面 | 4.00 | 1448021.00
[9 empty] | 标准 [1252019] | 1252019.00 | Revit FamilyInstance | 336.00 | 0.000平面 | 4.00 | 1252019.00
[9 empty] | 1.5 D [1200058] | 1200058.00 | Revit FamilyInstance | 5445.00 | -7.500平面 | 4.00 | 1200058.00
[9 empty] | 电极锅炉蓄热系统-DXHR-弹簧压力表 [1224880] | 1224880.00 | Revit FamilyInstance | 7594.00 | -7.500平面 | 4.00 | 1224880.00
[9 empty] | 标准 [1252029] | 1252029.00 | Revit FamilyInstance | 336.00 | 0.000平面 | 4.00 | 1252029.00
[9 empty] | 标准 [1391011] | 1391011.00 | Revit FamilyInstance | 4063.00 | +21.000平面 | 4.00 | 1391011.00
[6 empty] | 1.50 |  |  | 电极锅炉蓄热系统-Z-电机锅炉供热介质 [831320] | 831320.00 | Revit Pipe | 5441.00 | -7.500平面 | 4.00 | 831320.00
[9 empty] | 总系统-软化水装置-ZX6 [1375290] | 1375290.00 | Revit FamilyInstance | 9351.00 | -7.500平面 | 4.00 | 1375290.00
[6 empty] | 0.43 |  |  | 电极锅炉蓄热系统-DG-电极热水锅炉供水管道 [959392] | 959392.00 | Revit Pipe | 302.00 | 0.000平面 | 4.00 | 959392.00
[6 empty] | 0.17 |  |  | 熔盐蓄热系统-RH-熔盐蓄热系统供水管 [931068] | 931068.00 | Revit Pipe | 5768.00 | -7.500平面 | 4.00 | 931068.00
[6 empty] | 1.02 |  |  | 常规 - 300mm [1542567] | 1542567.00 | Revit Floor | 11005.00 | -7.500平面 | 4.00 | 1542567.00
[6 empty] | 0.01 |  |  | 污水源热泵系统-WHR-总系统末端回水管 [841526] | 841526.00 | Revit Pipe | 2790.00 | 0.000平面 | 4.00 | 841526.00
[6 empty] | 0.12 |  |  | 长输高温水系统-CH-长输网系统末端供水 [1162651] | 1162651.00 | Revit Pipe | 6289.00 | -7.500平面 | 4.00 | 1162651.00
[9 empty] | 污水源热泵系统-WZR-法兰球阀DN57 [1177405] | 1177405.00 | Revit FamilyInstance | 6987.00 | 0.000平面 | 4.00 | 1177405.00
[9 empty] | 标准 [1205830] | 1205830.00 | Revit FamilyInstance | 297.00 | 0.000平面 | 4.00 | 1205830.00
[6 empty] | 0.07 |  |  | 燃气锅炉蓄热系统-QBM- 接燃气锅炉本体补水管道 [1451360] | 1451360.00 | Revit Pipe | 8990.00 | -7.500平面 | 4.00 | 1451360.00
[9 empty] | 标准 [1478915] | 1478915.00 | Revit FamilyInstance | 5503.00 | -7.500平面 | 4.00 | 1478915.00
[6 empty] | 0.36 |  |  | 电极锅炉蓄热系统-DXH-蓄（放）热供水管 [1195203] | 1195203.00 | Revit Pipe | 5508.00 | -7.500平面 | 4.00 | 1195203.00
[9 empty] | 标准 [1096434] | 1096434.00 | Revit FamilyInstance | 1259.00 | -7.500平面 | 4.00 | 1096434.00
[9 empty] | 1.5 D [1091988] | 1091988.00 | Revit FamilyInstance | 5445.00 | -7.500平面 | 4.00 | 1091988.00
[6 empty] | 0.15 |  |  | 电极锅炉蓄热系统-DXHR-蓄（放）热回水管 [1226445] | 1226445.00 | Revit Pipe | 5588.00 | -7.500平面 | 4.00 | 1226445.00
[6 empty] | 0.07 |  |  | 空气源热泵系统-放水装置 [1559264] | 1559264.00 | Revit Pipe | 1504.00 | -7.500平面 | 4.00 | 1559264.00
[6 empty] | 2.94 |  |  | 空气源热泵系统-N4HR-放热回水管 [1093484] | 1093484.00 | Revit Pipe | 362.00 | 0.000平面 | 4.00 | 1093484.00
[9 empty] | 标准 [1248489] | 1248489.00 | Revit FamilyInstance | 297.00 | 0.000平面 | 4.00 | 1248489.00
[6 empty] | 0.23 |  |  | 污水源热泵系统-WH-总系统末端供水管 [1284448] | 1284448.00 | Revit Pipe | 364.00 | 0.000平面 | 4.00 | 1284448.00
[9 empty] | 电极锅炉蓄热系统-软接头 [1521379] | 1521379.00 | Revit FamilyInstance | 2773.00 | 0.000平面 | 4.00 | 1521379.00
[6 empty] | 0.00 |  |  | 燃气锅炉系统-QZH-锅炉本体供水管 [1248196] | 1248196.00 | Revit Pipe | 393.00 | 0.000平面 | 4.00 | 1248196.00
[9 empty] | 标准 [1560127] |  | Revit FamilyInstance | 6061.00 | -7.500平面 | 4.00 | 1560127.00
[9 empty] | 空气源热系统-HR-DN150 [1559276] | 1559276.00 | Revit FamilyInstance | 11760.00 | -7.500平面 | 4.00 | 1559276.00
[6 empty] | 0.03 |  |  | 燃气锅炉系统-QHR-末端回水管 [1269802] | 1269802.00 | Revit Pipe | 359.00 | 0.000平面 | 4.00 | 1269802.00
[6 empty] | 0.06 |  |  | 空气源热泵系统-放水装置 [1559522] |  | Revit Pipe | 1504.00 | -7.500平面 | 4.00 | 1559522.00
[9 empty] | 污水源热泵系统-WZ-弹簧压力表 [1158339] | 1158339.00 | Revit FamilyInstance | 320.00 | 0.000平面 | 4.00 | 1158339.00
[9 empty] | 标准 [1248546] | 1248546.00 | Revit FamilyInstance | 327.00 | 0.000平面 | 4.00 | 1248546.00
[6 empty] | 0.39 |  |  | 燃气锅炉系统-QH-末端供水管 [1043475] | 1043475.00 | Revit Pipe | 484.00 | 0.000平面 | 4.00 | 1043475.00
[6 empty] | 0.30 |  |  | 污水源热泵系统-WZR-中介水回水管 [1311483] | 1311483.00 | Revit Pipe | 283.00 | 0.000平面 | 4.00 | 1311483.00
[9 empty] | 标准 [1376923] | 1376923.00 | Revit FamilyInstance | 1259.00 | -7.500平面 | 4.00 | 1376923.00
[9 empty] | 空气源热泵系统-NY4-放热循环泵 [1114297] | 1114297.00 | Revit FamilyInstance | 6578.00 | -7.500平面 | 4.00 | 1114297.00
[9 empty] | 燃气锅炉系统-Q6-炉前循环泵 [1248215] | 1248215.00 | Revit FamilyInstance | 378.00 | 0.000平面 | 4.00 | 1248215.00
[9 empty] | 污水源热泵系统-WHR-Y行过滤器 [1158273] | 1158273.00 | Revit FamilyInstance | 2278.00 | 0.000平面 | 4.00 | 1158273.00
[6 empty] | 0.01 |  |  | 长输高温水系统-CHR1-长输高温水回水管 [1096398] | 1096398.00 | Revit Pipe | 6232.00 | -7.500平面 | 4.00 | 1096398.00
[9 empty] | 标准 [1541868] | 1541868.00 | Revit FamilyInstance | 434.00 | 0.000平面 | 4.00 | 1541868.00
[6 empty] | 0.05 |  |  | 空气源热泵系统-放水装置 [1559534] |  | Revit Pipe | 1504.00 | -7.500平面 | 4.00 | 1559534.00
[6 empty] | 0.49 |  |  | 空气源热泵系统-N1HR-55℃直供回水管 [1559822] |  | Revit Pipe | 11057.00 | -7.500平面 | 4.00 | 1559822.00
[9 empty] | 标准 [800430] | 800430.00 | Revit FamilyInstance | 297.00 | 0.000平面 | 4.00 | 800430.00
[6 empty] | 0.01 |  |  | 燃气锅炉蓄热系统-QBM- 接燃气锅炉本体补水管道 [1451387] | 1451387.00 | Revit Pipe | 8990.00 | -7.500平面 | 4.00 | 1451387.00
[6 empty] | 0.08 |  |  | 空气源热泵系统-放水装置 [1559164] | 1559164.00 | Revit Pipe | 1504.00 | -7.500平面 | 4.00 | 1559164.00
[9 empty] | 标准 [1471087] | 1471087.00 | Revit FamilyInstance | 1259.00 | -7.500平面 | 4.00 | 1471087.00
[6 empty] | 0.04 |  |  | 空气源热泵系统-放水装置 [1559576] |  | Revit Pipe | 1504.00 | -7.500平面 | 4.00 | 1559576.00
[6 empty] | 1.11 |  |  | 污水源热泵系统-WZ-中介水供水管 [811331] | 811331.00 | Revit Pipe | 372.00 | 0.000平面 | 4.00 | 811331.00
[9 empty] | 标准 [994330] | 994330.00 | Revit FamilyInstance | 336.00 | 0.000平面 | 4.00 | 994330.00
[9 empty] | 标准 [1095574] | 1095574.00 | Revit FamilyInstance | 1259.00 | -7.500平面 | 4.00 | 1095574.00
[6 empty] | 0.17 |  |  | 常规 - 300mm [1542483] | 1542483.00 | Revit Floor | 11005.00 | -7.500平面 | 4.00 | 1542483.00
[9 empty] | 标准 [841997] | 841997.00 | Revit FamilyInstance | 327.00 | 0.000平面 | 4.00 | 841997.00
[6 empty] | 0.35 |  |  | 污水源热泵系统-WZR-中介水回水管 [1177462] | 1177462.00 | Revit Pipe | 283.00 | 0.000平面 | 4.00 | 1177462.00
[9 empty] | 标准 [1560245] |  | Revit FamilyInstance | 1259.00 | -7.500平面 | 4.00 | 1560245.00
10.50 | 195.00 | 270.00 | 33.75 | 295.83 | 51.67 |  |  |  | 空气源热泵系统--蝶阀-DN300mm [1295536] | 1295536.00 | Revit FamilyInstance | 8600.00 | -7.500平面 | 4.00 | 1295536.00
[9 empty] | 标准 [1248556] | 1248556.00 | Revit FamilyInstance | 336.00 | 0.000平面 | 4.00 | 1248556.00
[9 empty] | 标准 [994279] | 994279.00 | Revit FamilyInstance | 336.00 | 0.000平面 | 4.00 | 994279.00
[6 empty] | 0.17 |  |  | 常规 - 300mm [1542476] | 1542476.00 | Revit Floor | 11005.00 | -7.500平面 | 4.00 | 1542476.00
[6 empty] | 0.15 |  |  | 其他-W-接自来水管 [1376910] | 1376910.00 | Revit Pipe | 9355.00 | -7.500平面 | 4.00 | 1376910.00
[9 empty] | 电极锅炉蓄热系统-DXHR-弹簧压力表 [1224904] | 1224904.00 | Revit FamilyInstance | 7594.00 | -7.500平面 | 4.00 | 1224904.00
[9 empty] | 其他-M [1437301] | 1437301.00 | Revit FamilyInstance | 9932.00 | -7.500平面 | 4.00 | 1437301.00
[9 empty] | 空气源热系统- 50 mm [1559036] | 1559036.00 | Revit FamilyInstance | 11194.00 | -7.500平面 | 4.00 | 1559036.00
[9 empty] | 燃气锅炉系统-QZHR-双金属温度计DN108 [1251474] | 1251474.00 | Revit FamilyInstance | 709.00 | -7.500平面 | 4.00 | 1251474.00
[6 empty] | 0.38 |  |  | 电极锅炉蓄热系统-DNH-电极锅炉凝结水 [963617] | 963617.00 | Revit Pipe | 289.00 | 0.000平面 | 4.00 | 963617.00
[9 empty] | 标准 [1252370] | 1252370.00 | Revit FamilyInstance | 4063.00 | +21.000平面 | 4.00 | 1252370.00
[6 empty] | 0.14 |  |  | 电极锅炉蓄热系统-DXH-蓄（放）热供水管 [1215117] | 1215117.00 | Revit Pipe | 5508.00 | -7.500平面 | 4.00 | 1215117.00
[9 empty] | 1.5 D [963504] | 963504.00 | Revit FamilyInstance | 459.00 | 0.000平面 | 4.00 | 963504.00
[9 empty] | 标准 [1043534] | 1043534.00 | Revit FamilyInstance | 327.00 | 0.000平面 | 4.00 | 1043534.00
[9 empty] | 燃气锅炉蓄热系统-QBM - 50 mm [1451386] | 1451386.00 | Revit FamilyInstance | 10225.00 | -7.500平面 | 4.00 | 1451386.00
[6 empty] | 9.26 |  |  | 电极锅炉蓄热系统-DXH-蓄（放）热供水管 [917334] | 917334.00 | Revit Pipe | 5508.00 | -7.500平面 | 4.00 | 917334.00
[9 empty] | 电极锅炉蓄热系统-DXHR金属软接头 [1218606] | 1218606.00 | Revit FamilyInstance | 7554.00 | -7.500平面 | 4.00 | 1218606.00
[9 empty] | 标准 [1560139] |  | Revit FamilyInstance | 1259.00 | -7.500平面 | 4.00 | 1560139.00
[6 empty] | 0.40 |  |  | 长输高温水系统-CHR1-长输高温水回水管 [1096366] | 1096366.00 | Revit Pipe | 6232.00 | -7.500平面 | 4.00 | 1096366.00
[6 empty] | 0.36 |  |  | 电极锅炉蓄热系统-DXHR-蓄（放）热回水管 [1194966] | 1194966.00 | Revit Pipe | 5588.00 | -7.500平面 | 4.00 | 1194966.00
[6 empty] | 0.05 |  |  | 空气源热泵系统-放水装置 [1558909] | 1558909.00 | Revit Pipe | 1504.00 | -7.500平面 | 4.00 | 1558909.00
[9 empty] | 燃气锅炉系统-QZH-法兰蝶阀DN273 [1261377] | 1261377.00 | Revit FamilyInstance | 414.00 | 0.000平面 | 4.00 | 1261377.00
[9 empty] | 空气源热系统-弹簧压力表 [1559587] |  | Revit FamilyInstance | 11958.00 | -7.500平面 | 4.00 | 1559587.00
[9 empty] | 标准 [1095666] | 1095666.00 | Revit FamilyInstance | 6061.00 | -7.500平面 | 4.00 | 1095666.00
[9 empty] | 标准 [1177432] | 1177432.00 | Revit FamilyInstance | 332.00 | -7.500平面 | 4.00 | 1177432.00
[9 empty] | 标准 [1560113] |  | Revit FamilyInstance | 1259.00 | -7.500平面 | 4.00 | 1560113.00
[6 empty] | 1.86 |  |  | 燃气锅炉蓄热系统-QBM- 接燃气锅炉本体补水管道 [1373769] | 1373769.00 | Revit Pipe | 8990.00 | -7.500平面 | 4.00 | 1373769.00
[9 empty] | 600 x 600 mm [715303] | 715303.00 | Revit FamilyInstance | 15.00 | -7.500平面 | 4.00 | 715303.00
[9 empty] | 标准 [1205640] | 1205640.00 | Revit FamilyInstance | 336.00 | 0.000平面 | 4.00 | 1205640.00
[6 empty] | 0.13 |  |  | 空气源热泵系统-放水装置 [1559152] | 1559152.00 | Revit Pipe | 1504.00 | -7.500平面 | 4.00 | 1559152.00
[9 empty] | 燃气锅炉系统-Q6-炉前循环泵 [1248319] | 1248319.00 | Revit FamilyInstance | 378.00 | 0.000平面 | 4.00 | 1248319.00
[9 empty] | 标准 [1305219] | 1305219.00 | Revit FamilyInstance | 6061.00 | -7.500平面 | 4.00 | 1305219.00
[6 empty] | 0.40 |  |  | 燃气锅炉系统-QZH-锅炉本体供水管 [1021695] | 1021695.00 | Revit Pipe | 393.00 | 0.000平面 | 4.00 | 1021695.00
[6 empty] | 0.40 |  |  | 电极锅炉蓄热系统-DG-电极热水锅炉供水管道 [992539] | 992539.00 | Revit Pipe | 302.00 | 0.000平面 | 4.00 | 992539.00
[6 empty] | 3.02 |  |  | 电极锅炉蓄热系统-DH-末端供水管 [1009630] | 1009630.00 | Revit Pipe | 5626.00 | -7.500平面 | 4.00 | 1009630.00
[9 empty] | 标准 [1285885] | 1285885.00 | Revit FamilyInstance | 336.00 | 0.000平面 | 4.00 | 1285885.00
[6 empty] | 4.01 |  |  | 污水源热泵系统-WM-中介水补水管 [1306908] | 1306908.00 | Revit Pipe | 8752.00 | -7.500平面 | 4.00 | 1306908.00
[9 empty] | 污水源热泵系统-WS-法兰蝶阀DN219 [1201139] | 1201139.00 | Revit FamilyInstance | 720.00 | 0.000平面 | 4.00 | 1201139.00
[6 empty] | 6.22 |  |  | 电极锅炉蓄热系统-DNH-电极锅炉凝结水 [999650] | 999650.00 | Revit Pipe | 289.00 | 0.000平面 | 4.00 | 999650.00
[6 empty] | 0.54 |  |  | 污水源热泵系统-WZ-中介水供水管 [1158350] | 1158350.00 | Revit Pipe | 372.00 | 0.000平面 | 4.00 | 1158350.00
[9 empty] | 65mm [1451320] | 1451320.00 | Revit FamilyInstance | 10165.00 | -7.500平面 | 4.00 | 1451320.00
[9 empty] | 燃气锅炉系统-QZH-弹簧压力表 [1261305] | 1261305.00 | Revit FamilyInstance | 768.00 | 0.000平面 | 4.00 | 1261305.00
[6 empty] | 0.18 |  |  | 其他-W-接自来水管 [1376948] | 1376948.00 | Revit Pipe | 9355.00 | -7.500平面 | 4.00 | 1376948.00
[9 empty] | 标准 [1478872] | 1478872.00 | Revit FamilyInstance | 332.00 | -7.500平面 | 4.00 | 1478872.00
[9 empty] | 电极锅炉蓄热系统-DJ2-锅炉循环水泵 [1471208] | 1471208.00 | Revit FamilyInstance | 5976.00 | -7.500平面 | 4.00 | 1471208.00
[6 empty] | 1.17 |  |  | 污水源热泵系统-WZ-中介水供水管 [811313] | 811313.00 | Revit Pipe | 372.00 | 0.000平面 | 4.00 | 811313.00
[9 empty] | 污水源热泵系统-WZR-法兰蝶阀DN219 [1177390] | 1177390.00 | Revit FamilyInstance | 471.00 | 0.000平面 | 4.00 | 1177390.00
[9 empty] | 标准 [1261298] | 1261298.00 | Revit FamilyInstance | 1259.00 | -7.500平面 | 4.00 | 1261298.00
[9 empty] | 电极锅炉蓄热系统-软接头 [1521365] | 1521365.00 | Revit FamilyInstance | 2773.00 | 0.000平面 | 4.00 | 1521365.00
[9 empty] | 标准 [1541583] | 1541583.00 | Revit FamilyInstance | 297.00 | 0.000平面 | 4.00 | 1541583.00
[6 empty] | 0.07 |  |  | 燃气锅炉系统-QZHR-锅炉本体回水管 [979877] | 979877.00 | Revit Pipe | 299.00 | 0.000平面 | 4.00 | 979877.00
[9 empty] | 标准 [1093636] | 1093636.00 | Revit FamilyInstance | 297.00 | 0.000平面 | 4.00 | 1093636.00
[6 empty] | 0.38 |  |  | 燃气锅炉系统-QZH-锅炉本体供水管 [1261345] | 1261345.00 | Revit Pipe | 393.00 | 0.000平面 | 4.00 | 1261345.00
[6 empty] | 0.40 |  |  | 电极锅炉蓄热系统-DJM- 接电极锅炉放蓄热系统补水管 [1308936] | 1308936.00 | Revit Pipe | 8929.00 | -7.500平面 | 4.00 | 1308936.00
[6 empty] | 0.15 |  |  | 空气源热泵系统-N2HR-60℃蓄热回水管 [1052877] | 1052877.00 | Revit Pipe | 6198.00 | -7.500平面 | 4.00 | 1052877.00
[6 empty] | 1.59 |  |  | 长输高温水系统-CHR-长输网系统末端回水管 [1138485] | 1138485.00 | Revit Pipe | 6338.00 | -7.500平面 | 4.00 | 1138485.00
[9 empty] | 燃气锅炉系统-QZH-弹簧压力表 [1248463] | 1248463.00 | Revit FamilyInstance | 768.00 | 0.000平面 | 4.00 | 1248463.00
[6 empty] | 0.03 |  |  | 其他-M-总系统补水管 [1448012] | 1448012.00 | Revit Pipe | 8649.00 | -7.500平面 | 4.00 | 1448012.00
[6 empty] | 1.06 |  |  | 熔盐蓄热系统-RHR-熔盐蓄热系统回水管 [912222] | 912222.00 | Revit Pipe | 5792.00 | -7.500平面 | 4.00 | 912222.00
[6 empty] | 0.15 |  |  | 污水源热泵系统-WZR-中介水回水管 [800203] | 800203.00 | Revit Pipe | 283.00 | 0.000平面 | 4.00 | 800203.00
[9 empty] | 标准 [1376090] | 1376090.00 | Revit FamilyInstance | 6061.00 | -7.500平面 | 4.00 | 1376090.00
[6 empty] | 0.26 |  |  | 长输高温水系统-CH-长输网系统末端供水 [1095536] | 1095536.00 | Revit Pipe | 6289.00 | -7.500平面 | 4.00 | 1095536.00
[9 empty] | 1.5 D [959092] | 959092.00 | Revit FamilyInstance | 459.00 | 0.000平面 | 4.00 | 959092.00
[9 empty] | 标准 [1473259] | 1473259.00 | Revit FamilyInstance | 297.00 | 0.000平面 | 4.00 | 1473259.00
[6 empty] | 2.52 |  |  | 电极锅炉蓄热系统-DH-末端供水管 [886941] | 886941.00 | Revit Pipe | 5626.00 | -7.500平面 | 4.00 | 886941.00
[6 empty] | 0.07 |  |  | 空气源热泵系统-放水装置 [1559769] |  | Revit Pipe | 1504.00 | -7.500平面 | 4.00 | 1559769.00
[6 empty] | 0.06 |  |  | 空气源热泵系统-放水装置 [1559125] | 1559125.00 | Revit Pipe | 1504.00 | -7.500平面 | 4.00 | 1559125.00
[6 empty] | 0.74 |  |  | 燃气锅炉系统-QZHR-锅炉本体回水管 [1252032] | 1252032.00 | Revit Pipe | 299.00 | 0.000平面 | 4.00 | 1252032.00
[6 empty] | 0.01 |  |  | 电极锅炉蓄热系统-DG-电极热水锅炉供水管道 [1524103] | 1524103.00 | Revit Pipe | 302.00 | 0.000平面 | 4.00 | 1524103.00
[9 empty] | 600 x 600 mm [715327] | 715327.00 | Revit FamilyInstance | 15.00 | -7.500平面 | 4.00 | 715327.00
[9 empty] | 1.5 D [1311416] | 1311416.00 | Revit FamilyInstance | 5445.00 | -7.500平面 | 4.00 | 1311416.00
[9 empty] | 熔岩蓄热系统-RM- 软接头 [1451371] | 1451371.00 | Revit FamilyInstance | 10213.00 | -7.500平面 | 4.00 | 1451371.00
[6 empty] | 0.07 |  |  | 燃气锅炉蓄热系统-QBM- 接燃气锅炉本体补水管道 [1451309] | 1451309.00 | Revit Pipe | 8990.00 | -7.500平面 | 4.00 | 1451309.00
[6 empty] | 0.20 |  |  | 空气源热泵系统-N4H-放热供水管 [1093461] | 1093461.00 | Revit Pipe | 625.00 | 0.000平面 | 4.00 | 1093461.00
[9 empty] | 标准 [808070] | 808070.00 | Revit FamilyInstance | 297.00 | 0.000平面 | 4.00 | 808070.00
[9 empty] | 标准 [1560033] |  | Revit FamilyInstance | 6061.00 | -7.500平面 | 4.00 | 1560033.00
[9 empty] | 燃气锅炉系统-QH-双金属温度计DN219 [1300758] | 1300758.00 | Revit FamilyInstance | 547.00 | -7.500平面 | 4.00 | 1300758.00
[9 empty] | 标准 [1042869] | 1042869.00 | Revit FamilyInstance | 297.00 | 0.000平面 | 4.00 | 1042869.00
[6 empty] | 1.99 |  |  | 电极锅炉蓄热系统-DXHR-蓄（放）热回水管 [1471161] | 1471161.00 | Revit Pipe | 5588.00 | -7.500平面 | 4.00 | 1471161.00
[6 empty] | 0.15 |  |  | 污水源热泵系统-WS-污水供水管 [1201194] | 1201194.00 | Revit Pipe | 317.00 | 0.000平面 | 4.00 | 1201194.00
[9 empty] | 标准 [1053353] | 1053353.00 | Revit FamilyInstance | 297.00 | 0.000平面 | 4.00 | 1053353.00
[9 empty] | 标准 [917321] | 917321.00 | Revit FamilyInstance | 1259.00 | -7.500平面 | 4.00 | 917321.00
[9 empty] | 标准 [1559491] | 1559491.00 | Revit FamilyInstance | 332.00 | -7.500平面 | 4.00 | 1559491.00
[6 empty] | 0.49 |  |  | 电极锅炉蓄热系统-DXH-蓄（放）热供水管 [1215091] | 1215091.00 | Revit Pipe | 5508.00 | -7.500平面 | 4.00 | 1215091.00
[9 empty] | 标准 [1248328] | 1248328.00 | Revit FamilyInstance | 297.00 | 0.000平面 | 4.00 | 1248328.00
[6 empty] | 0.15 |  |  | 污水源热泵系统-WS-污水供水管 [1201257] | 1201257.00 | Revit Pipe | 317.00 | 0.000平面 | 4.00 | 1201257.00
[6 empty] | 0.00 |  |  | 燃气锅炉系统-QZH-锅炉本体供水管 [1300983] | 1300983.00 | Revit Pipe | 393.00 | 0.000平面 | 4.00 | 1300983.00
[9 empty] | 污水源热泵系统-WZR-金属软接头 [1170534] | 1170534.00 | Revit FamilyInstance | 369.00 | 0.000平面 | 4.00 | 1170534.00
[6 empty] | 3.02 |  |  | 总系统-NH-总系统末端供水管 [1138185] | 1138185.00 | Revit Pipe | 6759.00 | -7.500平面 | 4.00 | 1138185.00
[9 empty] | 标准 [1471141] | 1471141.00 | Revit FamilyInstance | 1259.00 | -7.500平面 | 4.00 | 1471141.00
[9 empty] | 标准 [1514005] | 1514005.00 | Revit FamilyInstance | 332.00 | -7.500平面 | 4.00 | 1514005.00
[6 empty] | 0.00 |  |  | 污水源热泵系统-WSR-污水回水管 [1205649] | 1205649.00 | Revit Pipe | 322.00 | 0.000平面 | 4.00 | 1205649.00
[6 empty] | 0.11 |  |  | 污水源热泵系统-WSR-污水回水管 [1205724] | 1205724.00 | Revit Pipe | 322.00 | 0.000平面 | 4.00 | 1205724.00
[6 empty] | 0.10 |  |  | 污水源热泵系统-WZR-中介水回水管 [1168579] | 1168579.00 | Revit Pipe | 283.00 | 0.000平面 | 4.00 | 1168579.00
[9 empty] | 熔岩蓄热系统-RM- 32 mm [1452309] | 1452309.00 | Revit FamilyInstance | 10237.00 | -7.500平面 | 4.00 | 1452309.00
[9 empty] | 标准 [800210] | 800210.00 | Revit FamilyInstance | 336.00 | 0.000平面 | 4.00 | 800210.00
[6 empty] | 0.12 |  |  | 空气源热泵系统-放水装置 [1559611] |  | Revit Pipe | 1504.00 | -7.500平面 | 4.00 | 1559611.00
[9 empty] | 污水源热泵系统-WH-电动调节阀DN273 [1284439] | 1284439.00 | Revit FamilyInstance | 8454.00 | 0.000平面 | 4.00 | 1284439.00
[6 empty] | 0.82 |  |  | 其他-W-接自来水管 [1376981] | 1376981.00 | Revit Pipe | 9355.00 | -7.500平面 | 4.00 | 1376981.00
[9 empty] | 空气源热系统-电动调节阀DN150 [1559700] |  | Revit FamilyInstance | 11950.00 | -7.500平面 | 4.00 | 1559700.00
[6 empty] | 0.04 |  |  | 空气源热泵系统-放水装置 [1559701] |  | Revit Pipe | 1504.00 | -7.500平面 | 4.00 | 1559701.00
[6 empty] | 0.05 |  |  | 熔岩蓄热系统-RM- 接熔岩蓄热系统补水管 [1449932] | 1449932.00 | Revit Pipe | 8797.00 | -7.500平面 | 4.00 | 1449932.00
[6 empty] | 1.19 |  |  | 常规 - 300mm [1542588] | 1542588.00 | Revit Floor | 11005.00 | -7.500平面 | 4.00 | 1542588.00
[9 empty] | 标准 [1559757] |  | Revit FamilyInstance | 1259.00 | -7.500平面 | 4.00 | 1559757.00
[6 empty] | 0.07 |  |  | 燃气锅炉蓄热系统-QBM- 接燃气锅炉本体补水管道 [1451357] | 1451357.00 | Revit Pipe | 8990.00 | -7.500平面 | 4.00 | 1451357.00
[9 empty] | 电极锅炉蓄热系统-DJ11-膨胀罐 [1024807] | 1024807.00 | Revit FamilyInstance | 1448.00 | 0.000平面 | 4.00 | 1024807.00
[6 empty] | 0.41 |  |  | 长输高温水系统-CH1-长输高温水供水管 [1138986] | 1138986.00 | Revit Pipe | 6214.00 | -7.500平面 | 4.00 | 1138986.00
[6 empty] | 0.06 |  |  | 空气源热泵系统-放水装置 [1559469] | 1559469.00 | Revit Pipe | 1504.00 | -7.500平面 | 4.00 | 1559469.00
[6 empty] | 0.10 |  |  | 空气源热泵系统-N1H-55℃直供供水管 [1559403] | 1559403.00 | Revit Pipe | 1135.00 | -7.500平面 | 4.00 | 1559403.00
[9 empty] | 标准 [1541375] | 1541375.00 | Revit FamilyInstance | 297.00 | 0.000平面 | 4.00 | 1541375.00
[6 empty] | 0.21 |  |  | 燃气锅炉系统-QZH-锅炉本体供水管 [1007994] | 1007994.00 | Revit Pipe | 393.00 | 0.000平面 | 4.00 | 1007994.00
[6 empty] | 0.00 |  |  | 污水源热泵系统-WZR-中介水回水管 [1159345] | 1159345.00 | Revit Pipe | 283.00 | 0.000平面 | 4.00 | 1159345.00
[6 empty] | 0.03 |  |  | 其他-M-总系统补水管 [1448025] | 1448025.00 | Revit Pipe | 8649.00 | -7.500平面 | 4.00 | 1448025.00
[9 empty] | 50 mm [1530674] | 1530674.00 | Revit FamilyInstance | 1344.00 | 0.000平面 | 4.00 | 1530674.00
[9 empty] | 长输高温水系统- 250 mm [1162682] | 1162682.00 | Revit FamilyInstance | 6909.00 | -7.500平面 | 4.00 | 1162682.00
[9 empty] | 污水源热泵系统-WZ-法兰蝶阀DN219 [1158276] | 1158276.00 | Revit FamilyInstance | 440.00 | 0.000平面 | 4.00 | 1158276.00
[9 empty] | 标准 [916524] | 916524.00 | Revit FamilyInstance | 5503.00 | -7.500平面 | 4.00 | 916524.00
[9 empty] | 标准 [1559907] |  | Revit FamilyInstance | 6061.00 | -7.500平面 | 4.00 | 1559907.00
[6 empty] | 0.18 |  |  | 燃气锅炉系统-QHR-末端回水管 [1300781] | 1300781.00 | Revit Pipe | 359.00 | 0.000平面 | 4.00 | 1300781.00
[9 empty] | 标准 [1248589] | 1248589.00 | Revit FamilyInstance | 327.00 | 0.000平面 | 4.00 | 1248589.00
[9 empty] | 标准 [1560021] |  | Revit FamilyInstance | 6061.00 | -7.500平面 | 4.00 | 1560021.00
[9 empty] | 标准 [994277] | 994277.00 | Revit FamilyInstance | 297.00 | 0.000平面 | 4.00 | 994277.00
[6 empty] | 0.06 |  |  | 空气源热泵系统-放水装置 [1558930] | 1558930.00 | Revit Pipe | 1504.00 | -7.500平面 | 4.00 | 1558930.00
[6 empty] | 0.16 |  |  | 燃气锅炉系统-QZH-锅炉本体供水管 [1007867] | 1007867.00 | Revit Pipe | 393.00 | 0.000平面 | 4.00 | 1007867.00
[9 empty] | 燃气锅炉系统-QZHR-法兰蝶阀DN108 [1251351] | 1251351.00 | Revit FamilyInstance | 799.00 | 0.000平面 | 4.00 | 1251351.00
[6 empty] | 0.01 |  |  | 燃气锅炉系统-QHR-末端回水管 [1269791] | 1269791.00 | Revit Pipe | 359.00 | 0.000平面 | 4.00 | 1269791.00
[9 empty] | 标准 [1114120] | 1114120.00 | Revit FamilyInstance | 332.00 | -7.500平面 | 4.00 | 1114120.00
[6 empty] | 0.39 |  |  | 污水源热泵系统-WSR-污水回水管 [1205603] | 1205603.00 | Revit Pipe | 322.00 | 0.000平面 | 4.00 | 1205603.00
[9 empty] | 蓄热模块装置-罐-底 [1558735] | 1558735.00 | Revit FamilyInstance | 11156.00 | -7.500平面 | 4.00 | 1558735.00
[9 empty] | 标准 [1541656] | 1541656.00 | Revit FamilyInstance | 434.00 | 0.000平面 | 4.00 | 1541656.00
[6 empty] | 0.02 |  |  | 空气源热泵系统-N1HR-55℃直供回水管 [1558580] | 1558580.00 | Revit Pipe | 11057.00 | -7.500平面 | 4.00 | 1558580.00
[6 empty] | 0.00 |  |  | 污水源热泵系统-WZR-中介水回水管 [1177441] | 1177441.00 | Revit Pipe | 283.00 | 0.000平面 | 4.00 | 1177441.00
[9 empty] | 标准 [1252384] | 1252384.00 | Revit FamilyInstance | 4063.00 | +21.000平面 | 4.00 | 1252384.00
[6 empty] | 0.17 |  |  | 常规 - 300mm [1542504] | 1542504.00 | Revit Floor | 11005.00 | -7.500平面 | 4.00 | 1542504.00
[9 empty] | 燃气锅炉系统-QZH-金属软接头 [1248441] | 1248441.00 | Revit FamilyInstance | 375.00 | 0.000平面 | 4.00 | 1248441.00
5.25 | 110.00 | 135.00 | 33.75 | 148.61 | 27.22 |  |  |  | 熔盐蓄热系统--蝶阀-DN150mm [1479668] | 1479668.00 | Revit FamilyInstance | 10668.00 | -7.500平面 | 4.00 | 1479668.00
[9 empty] | 标准 [1559393] | 1559393.00 | Revit FamilyInstance | 6061.00 | -7.500平面 | 4.00 | 1559393.00
[9 empty] | 标准 [1481343] | 1481343.00 | Revit FamilyInstance | 332.00 | -7.500平面 | 4.00 | 1481343.00
[6 empty] | 0.08 |  |  | 空气源热泵系统-放水装置 [1558906] | 1558906.00 | Revit Pipe | 1504.00 | -7.500平面 | 4.00 | 1558906.00
[6 empty] | 0.04 |  |  | 常规 - 220mm [1542704] | 1542704.00 | Revit Floor | 342.00 | 0.000平面 | 4.00 | 1542704.00
[9 empty] | 标准 [1541520] | 1541520.00 | Revit FamilyInstance | 434.00 | 0.000平面 | 4.00 | 1541520.00
[9 empty] | 标准 [814946] | 814946.00 | Revit FamilyInstance | 297.00 | 0.000平面 | 4.00 | 814946.00
[9 empty] | 电极锅炉蓄热系统-DN20 [1530200] | 1530200.00 | Revit FamilyInstance | 2040.00 | 0.000平面 | 4.00 | 1530200.00
[9 empty] | 标准 [1560057] |  | Revit FamilyInstance | 1259.00 | -7.500平面 | 4.00 | 1560057.00
[9 empty] | 标准 [1558604] | 1558604.00 | Revit FamilyInstance | 6061.00 | -7.500平面 | 4.00 | 1558604.00
[9 empty] | 标准 [1560001] |  | Revit FamilyInstance | 1259.00 | -7.500平面 | 4.00 | 1560001.00
[9 empty] | 空气源热泵系统-压力表 [1386319] | 1386319.00 | Revit FamilyInstance | 4079.00 | +21.000平面 | 4.00 | 1386319.00
[6 empty] | 0.03 |  |  | 电极锅炉蓄热系统-DXHR-蓄（放）热回水管 [1471265] | 1471265.00 | Revit Pipe | 5588.00 | -7.500平面 | 4.00 | 1471265.00
[6 empty] | 0.78 |  |  | 空气源热泵系统-N2HR-60℃蓄热回水管 [1295513] | 1295513.00 | Revit Pipe | 6198.00 | -7.500平面 | 4.00 | 1295513.00
[6 empty] | 0.40 |  |  | 电极锅炉蓄热系统-DG-电极热水锅炉供水管道 [992552] | 992552.00 | Revit Pipe | 302.00 | 0.000平面 | 4.00 | 992552.00
[9 empty] | 燃气锅炉系统-QZHR-无节流通道式流量计DN108 [1251744] | 1251744.00 | Revit FamilyInstance | 397.00 | 0.000平面 | 4.00 | 1251744.00
[9 empty] | 标准 [1053263] | 1053263.00 | Revit FamilyInstance | 297.00 | 0.000平面 | 4.00 | 1053263.00
[9 empty] | 空气源热系统-弹簧压力表 [1559688] |  | Revit FamilyInstance | 11958.00 | -7.500平面 | 4.00 | 1559688.00
[6 empty] | 0.49 |  |  | 空气源热泵系统设备基座-300mm [1108455] | 1108455.00 | Revit Floor | 6583.00 | -7.500平面 | 4.00 | 1108455.00
[6 empty] | 0.33 |  |  | 污水源热泵系统-WZ-中介水供水管 [1203640] | 1203640.00 | Revit Pipe | 372.00 | 0.000平面 | 4.00 | 1203640.00
[6 empty] | 0.15 |  |  | 污水源热泵系统-WS-污水供水管 [1183374] | 1183374.00 | Revit Pipe | 317.00 | 0.000平面 | 4.00 | 1183374.00
[6 empty] | 0.15 |  |  | 污水源热泵系统-WS-污水供水管 [1201131] | 1201131.00 | Revit Pipe | 317.00 | 0.000平面 | 4.00 | 1201131.00
[6 empty] | 0.05 |  |  | 空气源热泵系统-N1H-55℃直供供水管 [1560130] |  | Revit Pipe | 1135.00 | -7.500平面 | 4.00 | 1560130.00
[6 empty] | 0.22 |  |  | 空气源热泵系统-N1HR-55℃直供回水管 [1558592] | 1558592.00 | Revit Pipe | 11057.00 | -7.500平面 | 4.00 | 1558592.00
[9 empty] | 标准 [995876] | 995876.00 | Revit FamilyInstance | 327.00 | 0.000平面 | 4.00 | 995876.00
[9 empty] | 标准 [1248552] | 1248552.00 | Revit FamilyInstance | 327.00 | 0.000平面 | 4.00 | 1248552.00
[9 empty] | 其他-M-软接头 [1384517] | 1384517.00 | Revit FamilyInstance | 9494.00 | -7.500平面 | 4.00 | 1384517.00
[9 empty] | 标准 [1471197] | 1471197.00 | Revit FamilyInstance | 1259.00 | -7.500平面 | 4.00 | 1471197.00
[9 empty] | 标准 [1559939] |  | Revit FamilyInstance | 1259.00 | -7.500平面 | 4.00 | 1559939.00
[6 empty] | 0.15 |  |  | 电极锅炉蓄热系统-DXHR-蓄（放）热回水管 [1226457] | 1226457.00 | Revit Pipe | 5588.00 | -7.500平面 | 4.00 | 1226457.00
[6 empty] | 0.11 |  |  | 污水源热泵系统-WZR-中介水回水管 [1177423] | 1177423.00 | Revit Pipe | 283.00 | 0.000平面 | 4.00 | 1177423.00
[9 empty] | 标准 [1072167] | 1072167.00 | Revit FamilyInstance | 6061.00 | -7.500平面 | 4.00 | 1072167.00
[9 empty] | 污水源热泵系统-WM - 50 mm [1449905] | 1449905.00 | Revit FamilyInstance | 10117.00 | -7.500平面 | 4.00 | 1449905.00
[9 empty] | 50 mm [1524086] | 1524086.00 | Revit FamilyInstance | 1344.00 | 0.000平面 | 4.00 | 1524086.00
[6 empty] | 4.57 |  |  | 空气源热泵系统-N4H-放热供水管 [1093552] | 1093552.00 | Revit Pipe | 625.00 | 0.000平面 | 4.00 | 1093552.00
[9 empty] | 标准 [1251949] | 1251949.00 | Revit FamilyInstance | 336.00 | 0.000平面 | 4.00 | 1251949.00
[9 empty] | 标准 [874106] | 874106.00 | Revit FamilyInstance | 5503.00 | -7.500平面 | 4.00 | 874106.00
[6 empty] | 0.11 |  |  | 空气源热泵系统-N1H-55℃直供供水管 [1560115] |  | Revit Pipe | 1135.00 | -7.500平面 | 4.00 | 1560115.00
[6 empty] | 0.03 |  |  | 熔盐蓄热系统-RHR-熔盐蓄热系统回水管 [931288] | 931288.00 | Revit Pipe | 5792.00 | -7.500平面 | 4.00 | 931288.00
[6 empty] | 2.55 |  |  | 长输高温水系统-CHR-长输网系统末端回水管 [1096588] | 1096588.00 | Revit Pipe | 6338.00 | -7.500平面 | 4.00 | 1096588.00
[9 empty] | 标准 [1541504] | 1541504.00 | Revit FamilyInstance | 434.00 | 0.000平面 | 4.00 | 1541504.00
[6 empty] | 0.60 |  |  | 其他-W-接自来水管 [1376920] | 1376920.00 | Revit Pipe | 9355.00 | -7.500平面 | 4.00 | 1376920.00
[9 empty] | 标准 [1513929] | 1513929.00 | Revit FamilyInstance | 1259.00 | -7.500平面 | 4.00 | 1513929.00
[6 empty] | 0.27 |  |  | 空气源热泵系统-N1H-55℃直供供水管 [1559379] | 1559379.00 | Revit Pipe | 1135.00 | -7.500平面 | 4.00 | 1559379.00
[6 empty] | 1.21 |  |  | 空气源热泵系统-N1H-55℃直供供水管 [1560045] |  | Revit Pipe | 1135.00 | -7.500平面 | 4.00 | 1560045.00
[9 empty] | 电极锅炉蓄热系统-DXHR金属软接头 [1218609] | 1218609.00 | Revit FamilyInstance | 7554.00 | -7.500平面 | 4.00 | 1218609.00
[9 empty] | 标准 [1007642] | 1007642.00 | Revit FamilyInstance | 297.00 | 0.000平面 | 4.00 | 1007642.00
[6 empty] | 1.61 |  |  | 污水源热泵系统-WH-总系统末端供水管 [792283] | 792283.00 | Revit Pipe | 364.00 | 0.000平面 | 4.00 | 792283.00
[6 empty] | 0.28 |  |  | 燃气锅炉系统-QZH-锅炉本体供水管 [1248534] | 1248534.00 | Revit Pipe | 393.00 | 0.000平面 | 4.00 | 1248534.00
[6 empty] | 0.17 |  |  | 电极锅炉蓄热系统-DH-末端供水管 [1215114] | 1215114.00 | Revit Pipe | 5626.00 | -7.500平面 | 4.00 | 1215114.00
[9 empty] | 标准 [1268005] | 1268005.00 | Revit FamilyInstance | 332.00 | -7.500平面 | 4.00 | 1268005.00
[9 empty] | 标准 [1559676] |  | Revit FamilyInstance | 1259.00 | -7.500平面 | 4.00 | 1559676.00
[6 empty] | 1.86 |  |  | 空气源热泵系统-N4HR-放热回水管 [1093540] | 1093540.00 | Revit Pipe | 362.00 | 0.000平面 | 4.00 | 1093540.00
[6 empty] | 0.24 |  |  | 燃气锅炉系统-QZH-锅炉本体供水管 [1248246] | 1248246.00 | Revit Pipe | 393.00 | 0.000平面 | 4.00 | 1248246.00
[9 empty] | 燃气锅炉系统-QZHR-双金属温度计DN219 [1300851] | 1300851.00 | Revit FamilyInstance | 2741.00 | -7.500平面 | 4.00 | 1300851.00
[6 empty] | 1.15 |  |  | 空气源热泵系统-放水装置 [1558918] | 1558918.00 | Revit Pipe | 1504.00 | -7.500平面 | 4.00 | 1558918.00
[9 empty] | 污水源热泵系统-WSR-弹簧压力表 [1205742] | 1205742.00 | Revit FamilyInstance | 572.00 | 0.000平面 | 4.00 | 1205742.00
[6 empty] | 0.02 |  |  | 燃气锅炉蓄热系统-QBM- 接燃气锅炉本体补水管道 [1373743] | 1373743.00 | Revit Pipe | 8990.00 | -7.500平面 | 4.00 | 1373743.00
[6 empty] | 0.28 |  |  | 总系统-NHR-总系统末端回水管 [1478863] | 1478863.00 | Revit Pipe | 7230.00 | -7.500平面 | 4.00 | 1478863.00
[9 empty] | 标准 [874124] | 874124.00 | Revit FamilyInstance | 1259.00 | -7.500平面 | 4.00 | 874124.00
[6 empty] | 0.13 |  |  | 污水源热泵系统-WM-中介水补水管 [1443892] | 1443892.00 | Revit Pipe | 8752.00 | -7.500平面 | 4.00 | 1443892.00
[6 empty] | 0.57 |  |  | 电极锅炉蓄热系统-DH-末端供水管 [1215079] | 1215079.00 | Revit Pipe | 5626.00 | -7.500平面 | 4.00 | 1215079.00
[9 empty] | 标准 [1542364] | 1542364.00 | Revit FamilyInstance | 434.00 | 0.000平面 | 4.00 | 1542364.00
[6 empty] | 0.07 |  |  | 电极锅炉蓄热系统-DXHR-蓄（放）热回水管 [1218595] | 1218595.00 | Revit Pipe | 5588.00 | -7.500平面 | 4.00 | 1218595.00
[6 empty] | 0.72 |  |  | 燃气锅炉系统-QZHR-锅炉本体回水管 [1040918] | 1040918.00 | Revit Pipe | 299.00 | 0.000平面 | 4.00 | 1040918.00
[9 empty] | 标准 [807975] | 807975.00 | Revit FamilyInstance | 297.00 | 0.000平面 | 4.00 | 807975.00
[6 empty] | 0.01 |  |  | 污水源热泵系统-WH-总系统末端供水管 [1157918] | 1157918.00 | Revit Pipe | 364.00 | 0.000平面 | 4.00 | 1157918.00
[6 empty] | 0.17 |  |  | 常规 - 300mm [1542420] | 1542420.00 | Revit Floor | 11005.00 | -7.500平面 | 4.00 | 1542420.00
[7 empty] | 200㎡ |  | 污水源热泵系统-W1-疏导式换热器 [753504] | 753504.00 | Revit FamilyInstance | 2780.00 | 0.000平面 | 4.00 | 753504.00
[6 empty] | 0.17 |  |  | 空气源热泵系统-N1H-55℃直供供水管 [1559373] | 1559373.00 | Revit Pipe | 1135.00 | -7.500平面 | 4.00 | 1559373.00
[9 empty] | 标准 [931081] | 931081.00 | Revit FamilyInstance | 5783.00 | -7.500平面 | 4.00 | 931081.00
[9 empty] | 燃气锅炉蓄热系统-QBM - 50 mm [1451383] | 1451383.00 | Revit FamilyInstance | 10225.00 | -7.500平面 | 4.00 | 1451383.00
[6 empty] | 0.07 |  |  | 燃气锅炉系统-QZHR-锅炉本体回水管 [1251714] | 1251714.00 | Revit Pipe | 299.00 | 0.000平面 | 4.00 | 1251714.00
[6 empty] | 2.44 |  |  | 长输高温水系统-CH-长输网系统末端供水 [1072168] | 1072168.00 | Revit Pipe | 6289.00 | -7.500平面 | 4.00 | 1072168.00
[6 empty] | 0.01 |  |  | 污水源热泵系统-WM-中介水补水管 [1449894] | 1449894.00 | Revit Pipe | 8752.00 | -7.500平面 | 4.00 | 1449894.00
[9 empty] | 标准 [1559720] |  | Revit FamilyInstance | 1259.00 | -7.500平面 | 4.00 | 1559720.00
[9 empty] | 标准 [1453104] | 1453104.00 | Revit FamilyInstance | 297.00 | 0.000平面 | 4.00 | 1453104.00
[9 empty] | 标准 [1004695] | 1004695.00 | Revit FamilyInstance | 1259.00 | -7.500平面 | 4.00 | 1004695.00
[6 empty] | 0.04 |  |  | 空气源热泵系统-N2H-60℃蓄热供水管 [1386203] | 1386203.00 | Revit Pipe | 4067.00 | +21.000平面 | 4.00 | 1386203.00
[6 empty] | 0.23 |  |  | 电极锅炉蓄热系统-DXHR-蓄（放）热回水管 [1471117] | 1471117.00 | Revit Pipe | 5588.00 | -7.500平面 | 4.00 | 1471117.00
[9 empty] | 空气源热系统- 50 mm [1559100] | 1559100.00 | Revit FamilyInstance | 11194.00 | -7.500平面 | 4.00 | 1559100.00
[9 empty] | 电极锅炉蓄热系统-DHR-蝶阀DN200 [1215198] | 1215198.00 | Revit FamilyInstance | 7417.00 | -7.500平面 | 4.00 | 1215198.00
[6 empty] | 0.11 |  |  | 污水源热泵系统-WS-污水供水管 [1541873] | 1541873.00 | Revit Pipe | 317.00 | 0.000平面 | 4.00 | 1541873.00
[9 empty] | 污水源热泵系统-WS-法兰球阀DN57 [1201148] | 1201148.00 | Revit FamilyInstance | 475.00 | 0.000平面 | 4.00 | 1201148.00
[9 empty] | 标准 [1306103] | 1306103.00 | Revit FamilyInstance | 1259.00 | -7.500平面 | 4.00 | 1306103.00
[9 empty] | 污水源热泵系统-WM-软接头 [1385959] | 1385959.00 | Revit FamilyInstance | 9534.00 | -7.500平面 | 4.00 | 1385959.00
[6 empty] | 2.38 |  |  | 空气源热泵系统-N2HR-60℃蓄热回水管 [1252649] | 1252649.00 | Revit Pipe | 4074.00 | +21.000平面 | 4.00 | 1252649.00
[9 empty] | 污水源热泵系统-WZR-双金属温度计DN219 [1177497] | 1177497.00 | Revit FamilyInstance | 1916.00 | -7.500平面 | 4.00 | 1177497.00
[6 empty] | 0.33 |  |  | 污水源热泵系统-WZR-中介水回水管 [1169339] | 1169339.00 | Revit Pipe | 283.00 | 0.000平面 | 4.00 | 1169339.00
[9 empty] | 标准 [1096382] | 1096382.00 | Revit FamilyInstance | 1259.00 | -7.500平面 | 4.00 | 1096382.00
[6 empty] | 0.05 |  |  | 电极锅炉蓄热系统-DXHR-蓄（放）热回水管 [1471129] | 1471129.00 | Revit Pipe | 5588.00 | -7.500平面 | 4.00 | 1471129.00
[6 empty] | 0.14 |  |  | 电极锅炉蓄热系统-DXHR-蓄（放）热回水管 [1200111] | 1200111.00 | Revit Pipe | 5588.00 | -7.500平面 | 4.00 | 1200111.00
[9 empty] | 空气源热系统- 80 mm [1559242] | 1559242.00 | Revit FamilyInstance | 11204.00 | -7.500平面 | 4.00 | 1559242.00
[6 empty] | 0.05 |  |  | 燃气锅炉系统-QZH-锅炉本体供水管 [1248229] | 1248229.00 | Revit Pipe | 393.00 | 0.000平面 | 4.00 | 1248229.00
[9 empty] | 标准 [1120838] | 1120838.00 | Revit FamilyInstance | 6061.00 | -7.500平面 | 4.00 | 1120838.00
[9 empty] | 污水源热泵系统-WH-Y行过滤器 [1158102] | 1158102.00 | Revit FamilyInstance | 903.00 | 0.000平面 | 4.00 | 1158102.00
[9 empty] | 标准 [811309] | 811309.00 | Revit FamilyInstance | 336.00 | 0.000平面 | 4.00 | 811309.00
[9 empty] | 污水源热泵系统-WZR-金属软接头 [1165547] | 1165547.00 | Revit FamilyInstance | 369.00 | 0.000平面 | 4.00 | 1165547.00
[6 empty] | 0.11 |  |  | 污水源热泵系统-WS-污水供水管 [1541881] | 1541881.00 | Revit Pipe | 317.00 | 0.000平面 | 4.00 | 1541881.00
[9 empty] | 标准 [1269832] | 1269832.00 | Revit FamilyInstance | 297.00 | 0.000平面 | 4.00 | 1269832.00
[6 empty] | 0.07 |  |  | 空气源热泵系统-放水装置 [1559291] | 1559291.00 | Revit Pipe | 1504.00 | -7.500平面 | 4.00 | 1559291.00
[6 empty] | 0.01 |  |  | 燃气锅炉系统-QHR-末端回水管 [1052801] | 1052801.00 | Revit Pipe | 359.00 | 0.000平面 | 4.00 | 1052801.00
[9 empty] | 标准 [905341] | 905341.00 | Revit FamilyInstance | 1259.00 | -7.500平面 | 4.00 | 905341.00
[9 empty] | 1.5 D [1373824] | 1373824.00 | Revit FamilyInstance | 5445.00 | -7.500平面 | 4.00 | 1373824.00
[6 empty] | 0.39 |  |  | 燃气锅炉系统-QHR-末端回水管 [1052826] | 1052826.00 | Revit Pipe | 359.00 | 0.000平面 | 4.00 | 1052826.00
[9 empty] | 燃气锅炉系统-QZH-弹簧压力表 [1248338] | 1248338.00 | Revit FamilyInstance | 768.00 | 0.000平面 | 4.00 | 1248338.00
[9 empty] | 污水源热泵系统-WZR-蝶式止回阀DN325 [1169403] | 1169403.00 | Revit FamilyInstance | 1521.00 | 0.000平面 | 4.00 | 1169403.00
[9 empty] | PD_压力废水_弹簧压力表-丁型(垂直) [1295482] | 1295482.00 | Revit FamilyInstance | 8554.00 | -7.500平面 | 4.00 | 1295482.00
[6 empty] | 0.71 |  |  | 燃气锅炉蓄热系统-QBM- 接燃气锅炉本体补水管道 [1310913] | 1310913.00 | Revit Pipe | 8990.00 | -7.500平面 | 4.00 | 1310913.00
[9 empty] | 标准 [1474677] | 1474677.00 | Revit FamilyInstance | 1259.00 | -7.500平面 | 4.00 | 1474677.00
[9 empty] | 标准 [1198081] | 1198081.00 | Revit FamilyInstance | 297.00 | 0.000平面 | 4.00 | 1198081.00
[9 empty] | 燃气锅炉系统-QZH-法兰蝶阀DN219 [1300937] | 1300937.00 | Revit FamilyInstance | 1069.00 | 0.000平面 | 4.00 | 1300937.00
[6 empty] | 0.06 |  |  | 污水源热泵系统-WZ-中介水供水管 [1541667] | 1541667.00 | Revit Pipe | 372.00 | 0.000平面 | 4.00 | 1541667.00
[6 empty] | 0.15 |  |  | 污水源热泵系统-WS-污水供水管 [1201173] | 1201173.00 | Revit Pipe | 317.00 | 0.000平面 | 4.00 | 1201173.00
[9 empty] | 燃气锅炉系统-QZHR-双金属温度计DN108 [1251348] | 1251348.00 | Revit FamilyInstance | 709.00 | -7.500平面 | 4.00 | 1251348.00
[9 empty] | 标准 [905187] | 905187.00 | Revit FamilyInstance | 1259.00 | -7.500平面 | 4.00 | 905187.00
[9 empty] | 标准 [1373836] | 1373836.00 | Revit FamilyInstance | 332.00 | -7.500平面 | 4.00 | 1373836.00
[9 empty] | 200 mm [1200128] | 1200128.00 | Revit FamilyInstance | 7335.00 | -7.500平面 | 4.00 | 1200128.00
[6 empty] | 0.05 |  |  | 电极锅炉蓄热系统-DXHR-蓄（放）热回水管 [1215211] | 1215211.00 | Revit Pipe | 5588.00 | -7.500平面 | 4.00 | 1215211.00
[9 empty] | 标准 [1478884] | 1478884.00 | Revit FamilyInstance | 332.00 | -7.500平面 | 4.00 | 1478884.00
[9 empty] | 标准 [1201305] | 1201305.00 | Revit FamilyInstance | 327.00 | 0.000平面 | 4.00 | 1201305.00
[9 empty] | 标准 [1177465] | 1177465.00 | Revit FamilyInstance | 332.00 | -7.500平面 | 4.00 | 1177465.00
[9 empty] | 标准 [1313043] | 1313043.00 | Revit FamilyInstance | 336.00 | 0.000平面 | 4.00 | 1313043.00
[6 empty] | 0.27 |  |  | 污水源热泵系统-WHR-总系统末端回水管 [1157818] | 1157818.00 | Revit Pipe | 2790.00 | 0.000平面 | 4.00 | 1157818.00
[9 empty] | 空气源热系统- 50 mm [1559230] | 1559230.00 | Revit FamilyInstance | 11194.00 | -7.500平面 | 4.00 | 1559230.00
[9 empty] | 标准 [1542249] | 1542249.00 | Revit FamilyInstance | 336.00 | 0.000平面 | 4.00 | 1542249.00
[9 empty] | 标准 [1559871] |  | Revit FamilyInstance | 1259.00 | -7.500平面 | 4.00 | 1559871.00
[6 empty] | 0.39 |  |  | 燃气锅炉系统-QZH-锅炉本体供水管 [1248268] | 1248268.00 | Revit Pipe | 393.00 | 0.000平面 | 4.00 | 1248268.00
[9 empty] | 标准 [1008315] | 1008315.00 | Revit FamilyInstance | 6061.00 | -7.500平面 | 4.00 | 1008315.00
[6 empty] | 0.03 |  |  | 燃气锅炉系统-QHR-末端回水管 [1269768] | 1269768.00 | Revit Pipe | 359.00 | 0.000平面 | 4.00 | 1269768.00
[9 empty] | 标准 [1558628] | 1558628.00 | Revit FamilyInstance | 1259.00 | -7.500平面 | 4.00 | 1558628.00
[9 empty] | 标准 [1304930] | 1304930.00 | Revit FamilyInstance | 6061.00 | -7.500平面 | 4.00 | 1304930.00
[6 empty] | 0.44 |  |  | 空气源热泵系统-N1HR-55℃直供回水管 [1559665] |  | Revit Pipe | 11057.00 | -7.500平面 | 4.00 | 1559665.00
[9 empty] | 标准 [1560155] |  | Revit FamilyInstance | 1259.00 | -7.500平面 | 4.00 | 1560155.00
[9 empty] | 标准 [1053223] | 1053223.00 | Revit FamilyInstance | 297.00 | 0.000平面 | 4.00 | 1053223.00
[9 empty] | 蓄热模块装置-罐-底 [1558865] | 1558865.00 | Revit FamilyInstance | 11156.00 | -7.500平面 | 4.00 | 1558865.00
[6 empty] | 0.16 |  |  | 长输高温水系统-CHR1-长输高温水回水管 [1162762] | 1162762.00 | Revit Pipe | 6232.00 | -7.500平面 | 4.00 | 1162762.00
[9 empty] | 标准 [1042542] | 1042542.00 | Revit FamilyInstance | 297.00 | 0.000平面 | 4.00 | 1042542.00
[6 empty] | 0.36 |  |  | 电极锅炉蓄热系统-Z-电机锅炉供热介质 [1200096] | 1200096.00 | Revit Pipe | 5441.00 | -7.500平面 | 4.00 | 1200096.00
[6 empty] | 0.00 |  |  | 燃气锅炉系统-QZH-锅炉本体供水管 [1248376] | 1248376.00 | Revit Pipe | 393.00 | 0.000平面 | 4.00 | 1248376.00
[9 empty] | 标准 [1313211] | 1313211.00 | Revit FamilyInstance | 336.00 | 0.000平面 | 4.00 | 1313211.00
[9 empty] | 燃气锅炉系统-QZHR-法兰蝶阀DN108 [1251669] | 1251669.00 | Revit FamilyInstance | 799.00 | 0.000平面 | 4.00 | 1251669.00
[9 empty] | 其他-M-软接头 [1385251] | 1385251.00 | Revit FamilyInstance | 9484.00 | -7.500平面 | 4.00 | 1385251.00
[7 empty] | 250㎡ |  | 燃气锅炉系统-Q3-燃气锅炉换热器 [947915] | 947915.00 | Revit FamilyInstance | 1016.00 | 0.000平面 | 4.00 | 947915.00
[6 empty] | 0.03 |  |  | 空气源热泵系统-N2H-60℃蓄热供水管 [1386212] | 1386212.00 | Revit Pipe | 4067.00 | +21.000平面 | 4.00 | 1386212.00
[9 empty] | 空气源热泵系统-NY5-60℃蓄热循环泵 [1108452] | 1108452.00 | Revit FamilyInstance | 6581.00 | -7.500平面 | 4.00 | 1108452.00
[6 empty] | 0.15 |  |  | 污水源热泵系统-WSR-污水回水管 [1205706] | 1205706.00 | Revit Pipe | 322.00 | 0.000平面 | 4.00 | 1205706.00
[9 empty] | 其他-M [1451341] | 1451341.00 | Revit FamilyInstance | 9932.00 | -7.500平面 | 4.00 | 1451341.00
[7 empty] | 250㎡ |  | 燃气锅炉系统-Q3-燃气锅炉换热器 [941259] | 941259.00 | Revit FamilyInstance | 1016.00 | 0.000平面 | 4.00 | 941259.00
[9 empty] | 标准 [1560179] |  | Revit FamilyInstance | 6061.00 | -7.500平面 | 4.00 | 1560179.00
[6 empty] | 0.17 |  |  | 其他-M-总系统补水管 [1303875] | 1303875.00 | Revit Pipe | 8649.00 | -7.500平面 | 4.00 | 1303875.00
[9 empty] | 标准 [1312878] | 1312878.00 | Revit FamilyInstance | 336.00 | 0.000平面 | 4.00 | 1312878.00
[9 empty] | 燃气锅炉系统-QZH-法兰蝶阀DN108 [1248435] | 1248435.00 | Revit FamilyInstance | 679.00 | 0.000平面 | 4.00 | 1248435.00
[9 empty] | 电极锅炉蓄热系统-软接头 [1530308] | 1530308.00 | Revit FamilyInstance | 2773.00 | 0.000平面 | 4.00 | 1530308.00
[9 empty] | 长输高温水系统-250 mm [1162704] | 1162704.00 | Revit FamilyInstance | 6877.00 | -7.500平面 | 4.00 | 1162704.00
[9 empty] | 1.5 D [1373854] | 1373854.00 | Revit FamilyInstance | 5445.00 | -7.500平面 | 4.00 | 1373854.00
[6 empty] | 0.00 |  |  | 污水源热泵系统-WSR-污水回水管 [1205683] | 1205683.00 | Revit Pipe | 322.00 | 0.000平面 | 4.00 | 1205683.00
[9 empty] | 标准 [811305] | 811305.00 | Revit FamilyInstance | 327.00 | 0.000平面 | 4.00 | 811305.00
[9 empty] | 标准 [1053261] | 1053261.00 | Revit FamilyInstance | 297.00 | 0.000平面 | 4.00 | 1053261.00
[9 empty] | 标准 [1542255] | 1542255.00 | Revit FamilyInstance | 336.00 | 0.000平面 | 4.00 | 1542255.00
[9 empty] | 标准 [1478897] | 1478897.00 | Revit FamilyInstance | 1259.00 | -7.500平面 | 4.00 | 1478897.00
[9 empty] | 标准 [1313199] | 1313199.00 | Revit FamilyInstance | 336.00 | 0.000平面 | 4.00 | 1313199.00
[9 empty] | 标准 [1108259] | 1108259.00 | Revit FamilyInstance | 5503.00 | -7.500平面 | 4.00 | 1108259.00
[6 empty] | 0.00 |  |  | 污水源热泵系统-WZ-中介水供水管 [1203149] | 1203149.00 | Revit Pipe | 372.00 | 0.000平面 | 4.00 | 1203149.00
[9 empty] | 标准 [992541] | 992541.00 | Revit FamilyInstance | 297.00 | 0.000平面 | 4.00 | 992541.00
[9 empty] | 标准 [1471185] | 1471185.00 | Revit FamilyInstance | 6061.00 | -7.500平面 | 4.00 | 1471185.00
[6 empty] | 0.11 |  |  | 污水源热泵系统-WZ-中介水供水管 [1203111] | 1203111.00 | Revit Pipe | 372.00 | 0.000平面 | 4.00 | 1203111.00
[9 empty] | NY2-60℃热泵机组 [1548323] | 1548323.00 | Revit FamilyInstance | 4088.00 | +21.000平面 | 4.00 | 1548323.00
[9 empty] | 盐箱 [1375287] | 1375287.00 | Revit FamilyInstance | 9348.00 | -7.500平面 | 4.00 | 1375287.00
[9 empty] | 标准 [1471784] | 1471784.00 | Revit FamilyInstance | 1259.00 | -7.500平面 | 4.00 | 1471784.00
[9 empty] | 污水源热泵系统-WS-弹簧压力表 [1201193] | 1201193.00 | Revit FamilyInstance | 569.00 | 0.000平面 | 4.00 | 1201193.00
[9 empty] | 标准 [835622] | 835622.00 | Revit FamilyInstance | 297.00 | 0.000平面 | 4.00 | 835622.00
[9 empty] | 电极锅炉蓄热系统-DJ2-锅炉循环水泵 [930056] | 930056.00 | Revit FamilyInstance | 5976.00 | -7.500平面 | 4.00 | 930056.00
[9 empty] | 空气源热系统- 80 mm [1559112] | 1559112.00 | Revit FamilyInstance | 11204.00 | -7.500平面 | 4.00 | 1559112.00
[9 empty] | 标准 [1560069] |  | Revit FamilyInstance | 1259.00 | -7.500平面 | 4.00 | 1560069.00
[9 empty] | 标准 [1311084] | 1311084.00 | Revit FamilyInstance | 6061.00 | -7.500平面 | 4.00 | 1311084.00
[6 empty] | 0.19 |  |  | 污水源热泵系统-WH-总系统末端供水管 [1158406] | 1158406.00 | Revit Pipe | 364.00 | 0.000平面 | 4.00 | 1158406.00
[9 empty] | 污水源热泵系统-WZR-蝶式止回阀DN325 [1170634] | 1170634.00 | Revit FamilyInstance | 1521.00 | 0.000平面 | 4.00 | 1170634.00
[6 empty] | 0.06 |  |  | 空气源热泵系统-放水装置 [1559895] |  | Revit Pipe | 1504.00 | -7.500平面 | 4.00 | 1559895.00
[6 empty] | 0.06 |  |  | 空气源热泵系统-放水装置 [1560167] |  | Revit Pipe | 1504.00 | -7.500平面 | 4.00 | 1560167.00
[9 empty] | 长输高温水系统-300 mm [1138153] | 1138153.00 | Revit FamilyInstance | 6724.00 | -7.500平面 | 4.00 | 1138153.00
[9 empty] | 电极锅炉蓄热系统-DXHR金属软接头 [1222511] | 1222511.00 | Revit FamilyInstance | 7554.00 | -7.500平面 | 4.00 | 1222511.00
[6 empty] | 0.04 |  |  | 燃气锅炉蓄热系统-QMM- 接燃气锅炉末端系统补水管 [1310596] | 1310596.00 | Revit Pipe | 8972.00 | -7.500平面 | 4.00 | 1310596.00
[9 empty] | 燃气锅炉系统-QZH-金属软接头 [1248289] | 1248289.00 | Revit FamilyInstance | 375.00 | 0.000平面 | 4.00 | 1248289.00
[6 empty] | 0.04 |  |  | 总系统-NH-总系统末端供水管 [1198026] | 1198026.00 | Revit Pipe | 6750.00 | 0.000平面 | 4.00 | 1198026.00
[6 empty] | 0.38 |  |  | 电极锅炉蓄热系统-DXHR-蓄（放）热回水管 [1471173] | 1471173.00 | Revit Pipe | 5588.00 | -7.500平面 | 4.00 | 1471173.00
[9 empty] | 标准 [1096316] | 1096316.00 | Revit FamilyInstance | 6061.00 | -7.500平面 | 4.00 | 1096316.00
[6 empty] | 0.03 |  |  | 污水源热泵系统-WM-中介水补水管 [1306261] | 1306261.00 | Revit Pipe | 8752.00 | -7.500平面 | 4.00 | 1306261.00
[6 empty] | 0.07 |  |  | 电极锅炉蓄热系统-DG-电极热水锅炉供水管道 [1521669] | 1521669.00 | Revit Pipe | 302.00 | 0.000平面 | 4.00 | 1521669.00
[6 empty] | 0.55 |  |  | 燃气锅炉系统-QZH-锅炉本体供水管 [1248244] | 1248244.00 | Revit Pipe | 393.00 | 0.000平面 | 4.00 | 1248244.00
[6 empty] | 0.06 |  |  | 燃气锅炉系统-QZH-锅炉本体供水管 [1248487] | 1248487.00 | Revit Pipe | 393.00 | 0.000平面 | 4.00 | 1248487.00
[6 empty] | 0.75 |  |  | 电极锅炉蓄热系统-DNH-电极锅炉凝结水 [1194907] | 1194907.00 | Revit Pipe | 7152.00 | -7.500平面 | 4.00 | 1194907.00
[6 empty] | 0.72 |  |  | 长输高温水系统-CH-长输网系统末端供水 [1138142] | 1138142.00 | Revit Pipe | 6289.00 | -7.500平面 | 4.00 | 1138142.00
[6 empty] | 0.94 |  |  | 电极锅炉蓄热系统-DXHR-蓄（放）热回水管 [912589] | 912589.00 | Revit Pipe | 5588.00 | -7.500平面 | 4.00 | 912589.00
[9 empty] | 标准 [1304898] | 1304898.00 | Revit FamilyInstance | 6061.00 | -7.500平面 | 4.00 | 1304898.00
[9 empty] | 污水源热泵系统-WZ-金属软接头 [1158272] | 1158272.00 | Revit FamilyInstance | 2196.00 | 0.000平面 | 4.00 | 1158272.00
[9 empty] | 空气源热泵系统-止回阀 [1308668] | 1308668.00 | Revit FamilyInstance | 4101.00 | +21.000平面 | 4.00 | 1308668.00
[9 empty] | 燃气锅炉系统-QZH-弹簧压力表 [1248234] | 1248234.00 | Revit FamilyInstance | 768.00 | 0.000平面 | 4.00 | 1248234.00
[9 empty] | 空气源热系统-150 mm [1559560] |  | Revit FamilyInstance | 12046.00 | -7.500平面 | 4.00 | 1559560.00
[9 empty] | 电极锅炉蓄热系统-DN20 [1530158] | 1530158.00 | Revit FamilyInstance | 2040.00 | 0.000平面 | 4.00 | 1530158.00
[9 empty] | 标准 [1505857] | 1505857.00 | Revit FamilyInstance | 332.00 | -7.500平面 | 4.00 | 1505857.00
[6 empty] | 0.61 |  |  | 空气源热泵系统-放水装置 [1558982] | 1558982.00 | Revit Pipe | 1504.00 | -7.500平面 | 4.00 | 1558982.00
[6 empty] | 0.08 |  |  | 污水源热泵系统-WM-中介水补水管 [1442929] | 1442929.00 | Revit Pipe | 8752.00 | -7.500平面 | 4.00 | 1442929.00
[6 empty] | 2.21 |  |  | 常规 - 300mm [1542773] | 1542773.00 | Revit Floor | 11005.00 | -7.500平面 | 4.00 | 1542773.00
[6 empty] | 1.64 |  |  | 燃气锅炉系统-QH-末端供水管 [1043535] | 1043535.00 | Revit Pipe | 484.00 | 0.000平面 | 4.00 | 1043535.00
[6 empty] | 0.08 |  |  | 污水源热泵系统-WZR-中介水回水管 [1158008] | 1158008.00 | Revit Pipe | 283.00 | 0.000平面 | 4.00 | 1158008.00
[6 empty] | 0.06 |  |  | 污水源热泵系统-WZ-中介水供水管 [1541651] | 1541651.00 | Revit Pipe | 372.00 | 0.000平面 | 4.00 | 1541651.00
[9 empty] | 标准 [1310957] | 1310957.00 | Revit FamilyInstance | 6061.00 | -7.500平面 | 4.00 | 1310957.00
[9 empty] | 其他-M [1451353] | 1451353.00 | Revit FamilyInstance | 9932.00 | -7.500平面 | 4.00 | 1451353.00
[9 empty] | 标准 [1481262] | 1481262.00 | Revit FamilyInstance | 1259.00 | -7.500平面 | 4.00 | 1481262.00
[9 empty] | 污水源热泵系统-WZR-法兰蝶阀DN325 [1170675] | 1170675.00 | Revit FamilyInstance | 1154.00 | 0.000平面 | 4.00 | 1170675.00
[9 empty] | 燃气锅炉系统-QZH-止回阀DN273 [1261341] | 1261341.00 | Revit FamilyInstance | 1640.00 | 0.000平面 | 4.00 | 1261341.00
[6 empty] | 0.03 |  |  | 污水源热泵系统-WZR-中介水回水管 [1177527] | 1177527.00 | Revit Pipe | 283.00 | 0.000平面 | 4.00 | 1177527.00
[9 empty] | 标准 [1473249] | 1473249.00 | Revit FamilyInstance | 5503.00 | -7.500平面 | 4.00 | 1473249.00
[9 empty] | 污水源热泵系统-WS-法兰球阀DN57 [1378658] | 1378658.00 | Revit FamilyInstance | 475.00 | 0.000平面 | 4.00 | 1378658.00
[9 empty] | 标准 [1093468] | 1093468.00 | Revit FamilyInstance | 297.00 | 0.000平面 | 4.00 | 1093468.00
[9 empty] | 标准 [1002994] | 1002994.00 | Revit FamilyInstance | 6061.00 | -7.500平面 | 4.00 | 1002994.00
[6 empty] | 0.39 |  |  | 燃气锅炉系统-QZH-锅炉本体供水管 [1248320] | 1248320.00 | Revit Pipe | 393.00 | 0.000平面 | 4.00 | 1248320.00
[9 empty] | 空气源热系统- 100 mm [1559124] | 1559124.00 | Revit FamilyInstance | 11226.00 | -7.500平面 | 4.00 | 1559124.00
[6 empty] | 0.01 |  |  | 电极锅炉蓄热系统-DG-电极热水锅炉供水管道 [1530174] | 1530174.00 | Revit Pipe | 302.00 | 0.000平面 | 4.00 | 1530174.00
[9 empty] | 50 mm [1530695] | 1530695.00 | Revit FamilyInstance | 1344.00 | 0.000平面 | 4.00 | 1530695.00
[6 empty] | 0.14 |  |  | 电极锅炉蓄热系统-DXH-蓄（放）热供水管 [1215108] | 1215108.00 | Revit Pipe | 5508.00 | -7.500平面 | 4.00 | 1215108.00
[6 empty] | 3.02 |  |  | 污水源热泵系统-WH-总系统末端供水管 [1308876] | 1308876.00 | Revit Pipe | 364.00 | 0.000平面 | 4.00 | 1308876.00
[6 empty] | 0.39 |  |  | 污水源热泵系统-WSR-污水回水管 [1205571] | 1205571.00 | Revit Pipe | 322.00 | 0.000平面 | 4.00 | 1205571.00
[9 empty] | 1.5 D [886949] | 886949.00 | Revit FamilyInstance | 5445.00 | -7.500平面 | 4.00 | 886949.00
[9 empty] | 标准 [905756] | 905756.00 | Revit FamilyInstance | 1259.00 | -7.500平面 | 4.00 | 905756.00
[9 empty] | 污水源热泵系统-WSR-法兰蝶阀DN219 [1205685] | 1205685.00 | Revit FamilyInstance | 409.00 | 0.000平面 | 4.00 | 1205685.00
[6 empty] | 0.28 |  |  | 污水源热泵系统-WZR-中介水回水管 [1159278] | 1159278.00 | Revit Pipe | 283.00 | 0.000平面 | 4.00 | 1159278.00
[9 empty] | 污水源热泵系统-WZR-双金属温度计DN219 [1177396] | 1177396.00 | Revit FamilyInstance | 1916.00 | -7.500平面 | 4.00 | 1177396.00
[6 empty] | 0.34 |  |  | 总系统-NH-总系统末端供水管 [1197965] | 1197965.00 | Revit Pipe | 6750.00 | 0.000平面 | 4.00 | 1197965.00
[9 empty] | 标准 [1215226] | 1215226.00 | Revit FamilyInstance | 6061.00 | -7.500平面 | 4.00 | 1215226.00
[9 empty] | 污水源热泵系统-WS-法兰球阀DN57 [1378618] | 1378618.00 | Revit FamilyInstance | 475.00 | 0.000平面 | 4.00 | 1378618.00
[9 empty] | 污水源热泵系统-WZ-双金属温度计DN219 [1313074] | 1313074.00 | Revit FamilyInstance | 451.00 | 0.000平面 | 4.00 | 1313074.00
[9 empty] | 标准 [1285440] | 1285440.00 | Revit FamilyInstance | 297.00 | 0.000平面 | 4.00 | 1285440.00
[6 empty] | 0.21 |  |  | 污水源热泵系统-WZ-中介水供水管 [1158290] | 1158290.00 | Revit Pipe | 372.00 | 0.000平面 | 4.00 | 1158290.00
[6 empty] | 0.19 |  |  | 空气源热泵系统-N2HR-60℃蓄热回水管 [1108424] | 1108424.00 | Revit Pipe | 6198.00 | -7.500平面 | 4.00 | 1108424.00
[6 empty] | 0.04 |  |  | 空气源热泵系统-放水装置 [1559582] |  | Revit Pipe | 1504.00 | -7.500平面 | 4.00 | 1559582.00
[9 empty] | 标准 [807269] | 807269.00 | Revit FamilyInstance | 327.00 | 0.000平面 | 4.00 | 807269.00
[6 empty] | 0.47 |  |  | 燃气锅炉蓄热系统-QBM- 接燃气锅炉本体补水管道 [1373784] | 1373784.00 | Revit Pipe | 8990.00 | -7.500平面 | 4.00 | 1373784.00
[6 empty] | 0.05 |  |  | 空气源热泵系统-N2HR-60℃蓄热回水管 [1386209] | 1386209.00 | Revit Pipe | 4074.00 | +21.000平面 | 4.00 | 1386209.00
[6 empty] | 0.87 |  |  | 熔岩蓄热系统-RM- 接熔岩蓄热系统补水管 [1311284] | 1311284.00 | Revit Pipe | 8797.00 | -7.500平面 | 4.00 | 1311284.00
[6 empty] | 0.07 |  |  | 空气源热泵系统-放水装置 [1559453] | 1559453.00 | Revit Pipe | 1504.00 | -7.500平面 | 4.00 | 1559453.00
[9 empty] | 长输高温水系统-电动球阀- 400 mm [1162663] | 1162663.00 | Revit FamilyInstance | 315.00 | -7.500平面 | 4.00 | 1162663.00
[9 empty] | 熔盐蓄热系统-电动蝶阀 [1481224] | 1481224.00 | Revit FamilyInstance | 10676.00 | -7.500平面 | 4.00 | 1481224.00
[9 empty] | 污水源热泵系统-WZR-弹簧压力表 [1159356] | 1159356.00 | Revit FamilyInstance | 566.00 | 0.000平面 | 4.00 | 1159356.00
[6 empty] | 11.70 |  |  | 燃气锅炉系统-QH-末端供水管 [1061259] | 1061259.00 | Revit Pipe | 484.00 | 0.000平面 | 4.00 | 1061259.00
[9 empty] | 标准 [1471189] | 1471189.00 | Revit FamilyInstance | 1259.00 | -7.500平面 | 4.00 | 1471189.00
[9 empty] | 标准 [1541389] | 1541389.00 | Revit FamilyInstance | 434.00 | 0.000平面 | 4.00 | 1541389.00
[6 empty] | 0.06 |  |  | 燃气锅炉系统-QZHR-锅炉本体回水管 [1250076] | 1250076.00 | Revit Pipe | 299.00 | 0.000平面 | 4.00 | 1250076.00
[6 empty] | 0.04 |  |  | 空气源热泵系统-放水装置 [1559707] |  | Revit Pipe | 1504.00 | -7.500平面 | 4.00 | 1559707.00
[6 empty] | 0.07 |  |  | 空气源热泵系统-N1H-55℃直供供水管 [1559982] |  | Revit Pipe | 1135.00 | -7.500平面 | 4.00 | 1559982.00
[9 empty] | 燃气锅炉系统-QZH-法兰蝶阀DN219 [1300969] | 1300969.00 | Revit FamilyInstance | 1069.00 | 0.000平面 | 4.00 | 1300969.00
[6 empty] | 0.08 |  |  | 电极锅炉蓄热系统-DG-电极热水锅炉供水管道 [1521663] | 1521663.00 | Revit Pipe | 302.00 | 0.000平面 | 4.00 | 1521663.00
[6 empty] | 0.32 |  |  | 空气源热泵系统-N4HR-放热回水管 [1093618] | 1093618.00 | Revit Pipe | 362.00 | 0.000平面 | 4.00 | 1093618.00
[9 empty] | 污水源热泵系统-WSR-法兰蝶阀DN219 [1205651] | 1205651.00 | Revit FamilyInstance | 409.00 | 0.000平面 | 4.00 | 1205651.00
[9 empty] | 燃气锅炉系统-QZH-法兰蝶阀DN108 [1248283] | 1248283.00 | Revit FamilyInstance | 679.00 | 0.000平面 | 4.00 | 1248283.00
[9 empty] | 标准 [1451315] | 1451315.00 | Revit FamilyInstance | 1259.00 | -7.500平面 | 4.00 | 1451315.00
[6 empty] | 0.13 |  |  | 空气源热泵系统-放水装置 [1559211] | 1559211.00 | Revit Pipe | 1504.00 | -7.500平面 | 4.00 | 1559211.00
[6 empty] | 0.17 |  |  | 常规 - 300mm [1542469] | 1542469.00 | Revit Floor | 11005.00 | -7.500平面 | 4.00 | 1542469.00
[9 empty] | 标准 [1252943] | 1252943.00 | Revit FamilyInstance | 4095.00 | +21.000平面 | 4.00 | 1252943.00
[6 empty] | 0.20 |  |  | 其他-M-总系统补水管 [1448017] | 1448017.00 | Revit Pipe | 8649.00 | -7.500平面 | 4.00 | 1448017.00
[9 empty] | 标准 [1559867] |  | Revit FamilyInstance | 1259.00 | -7.500平面 | 4.00 | 1559867.00
[9 empty] | 标准 [1158304] | 1158304.00 | Revit FamilyInstance | 297.00 | 0.000平面 | 4.00 | 1158304.00
[9 empty] | 燃气锅炉系统堵头 [980266] | 980266.00 | Revit FamilyInstance | 1054.00 | 0.000平面 | 4.00 | 980266.00
[6 empty] | 0.01 |  |  | 污水源热泵系统-WZR-中介水回水管 [818959] | 818959.00 | Revit Pipe | 283.00 | 0.000平面 | 4.00 | 818959.00
[6 empty] | 0.10 |  |  | 污水源热泵系统-WZR-中介水回水管 [1168956] | 1168956.00 | Revit Pipe | 283.00 | 0.000平面 | 4.00 | 1168956.00
[9 empty] | 标准 [1108514] | 1108514.00 | Revit FamilyInstance | 5503.00 | -7.500平面 | 4.00 | 1108514.00
[9 empty] | 标准 [1559323] | 1559323.00 | Revit FamilyInstance | 1259.00 | -7.500平面 | 4.00 | 1559323.00
[6 empty] | 0.91 |  |  | 电极锅炉蓄热系统-Z-电机锅炉供热介质 [816187] | 816187.00 | Revit Pipe | 5441.00 | -7.500平面 | 4.00 | 816187.00
[9 empty] | 标准 [1197829] | 1197829.00 | Revit FamilyInstance | 297.00 | 0.000平面 | 4.00 | 1197829.00
[6 empty] | 19.29 |  |  | 电极锅炉蓄热系统-DH-末端供水管 [886987] | 886987.00 | Revit Pipe | 5626.00 | -7.500平面 | 4.00 | 886987.00
[6 empty] | 0.06 |  |  | 污水源热泵系统-WZ-中介水供水管 [1541647] | 1541647.00 | Revit Pipe | 372.00 | 0.000平面 | 4.00 | 1541647.00
[6 empty] | 0.07 |  |  | 空气源热泵系统-放水装置 [1559310] | 1559310.00 | Revit Pipe | 1504.00 | -7.500平面 | 4.00 | 1559310.00
[6 empty] | 0.07 |  |  | 空气源热泵系统-放水装置 [1559335] | 1559335.00 | Revit Pipe | 1504.00 | -7.500平面 | 4.00 | 1559335.00
[9 empty] | 标准 [1559879] |  | Revit FamilyInstance | 1259.00 | -7.500平面 | 4.00 | 1559879.00
[9 empty] | 标准 [1022107] | 1022107.00 | Revit FamilyInstance | 297.00 | 0.000平面 | 4.00 | 1022107.00
[6 empty] | 0.05 |  |  | 电极锅炉蓄热系统-DXHR-蓄（放）热回水管 [1471177] | 1471177.00 | Revit Pipe | 5588.00 | -7.500平面 | 4.00 | 1471177.00
[6 empty] | 0.07 |  |  | 空气源热泵系统-放水装置 [1559441] | 1559441.00 | Revit Pipe | 1504.00 | -7.500平面 | 4.00 | 1559441.00
[9 empty] | 燃气锅炉系统-QHR-法兰球阀DN426 [1269894] | 1269894.00 | Revit FamilyInstance | 544.00 | 0.000平面 | 4.00 | 1269894.00
[6 empty] | 0.39 |  |  | 燃气锅炉系统-QH-末端供水管 [1300918] | 1300918.00 | Revit Pipe | 484.00 | 0.000平面 | 4.00 | 1300918.00
[6 empty] | 1.11 |  |  | 污水源热泵系统-WZR-中介水回水管 [1177952] | 1177952.00 | Revit Pipe | 283.00 | 0.000平面 | 4.00 | 1177952.00
[6 empty] | 0.04 |  |  | 空气源热泵系统-放水装置 [1559570] |  | Revit Pipe | 1504.00 | -7.500平面 | 4.00 | 1559570.00
[6 empty] | 0.07 |  |  | 空气源热泵系统-N1HR-55℃直供回水管 [1559843] |  | Revit Pipe | 11057.00 | -7.500平面 | 4.00 | 1559843.00
[9 empty] | 污水源热泵系统-WSR-法兰球阀DN57 [1205548] | 1205548.00 | Revit FamilyInstance | 751.00 | 0.000平面 | 4.00 | 1205548.00
[6 empty] | 4.54 |  |  | 长输高温水系统-CHR-长输网系统末端回水管 [1487664] | 1487664.00 | Revit Pipe | 6338.00 | -7.500平面 | 4.00 | 1487664.00
[9 empty] | 燃气锅炉系统-QH-弹簧压力表 [1300910] | 1300910.00 | Revit FamilyInstance | 448.00 | 0.000平面 | 4.00 | 1300910.00
[6 empty] | 0.04 |  |  | 电极锅炉蓄热系统-Z-电机锅炉供热介质 [820773] | 820773.00 | Revit Pipe | 5441.00 | -7.500平面 | 4.00 | 820773.00
[9 empty] | 1.5 D [906046] | 906046.00 | Revit FamilyInstance | 5445.00 | -7.500平面 | 4.00 | 906046.00
[9 empty] | 污水源热泵系统-WZR-弹簧压力表 [1177428] | 1177428.00 | Revit FamilyInstance | 566.00 | 0.000平面 | 4.00 | 1177428.00
[9 empty] | 标准 [1248304] | 1248304.00 | Revit FamilyInstance | 297.00 | 0.000平面 | 4.00 | 1248304.00
[6 empty] | 0.16 |  |  | 污水源热泵系统-WH-总系统末端供水管 [1287390] | 1287390.00 | Revit Pipe | 364.00 | 0.000平面 | 4.00 | 1287390.00
[6 empty] | 1.59 |  |  | 电极锅炉蓄热系统-DG-电极热水锅炉供水管道 [963495] | 963495.00 | Revit Pipe | 302.00 | 0.000平面 | 4.00 | 963495.00
[9 empty] | K空气源热泵系统-Y型过滤器 [1351228] | 1351228.00 | Revit FamilyInstance | 4118.00 | +21.000平面 | 4.00 | 1351228.00
[9 empty] | 标准 [1559969] |  | Revit FamilyInstance | 1259.00 | -7.500平面 | 4.00 | 1559969.00
[6 empty] | 1.99 |  |  | 电极锅炉蓄热系统-DXHR-蓄（放）热回水管 [1471209] | 1471209.00 | Revit Pipe | 5588.00 | -7.500平面 | 4.00 | 1471209.00
[9 empty] | 标准 [831813] | 831813.00 | Revit FamilyInstance | 1259.00 | -7.500平面 | 4.00 | 831813.00
[9 empty] | 污水源热泵系统-WS-弹簧压力表 [1201214] | 1201214.00 | Revit FamilyInstance | 569.00 | 0.000平面 | 4.00 | 1201214.00
[6 empty] | 0.09 |  |  | 燃气锅炉系统-QZH-锅炉本体供水管 [1261380] | 1261380.00 | Revit Pipe | 393.00 | 0.000平面 | 4.00 | 1261380.00
[6 empty] | 1.17 |  |  | 污水源热泵系统-WZR-中介水回水管 [1177859] | 1177859.00 | Revit Pipe | 283.00 | 0.000平面 | 4.00 | 1177859.00
[9 empty] | 标准 [1215075] | 1215075.00 | Revit FamilyInstance | 1259.00 | -7.500平面 | 4.00 | 1215075.00
[6 empty] | 0.90 |  |  | 熔岩蓄热系统-RM- 接熔岩蓄热系统补水管 [1311430] | 1311430.00 | Revit Pipe | 8797.00 | -7.500平面 | 4.00 | 1311430.00
[9 empty] | 标准 [1158447] | 1158447.00 | Revit FamilyInstance | 297.00 | 0.000平面 | 4.00 | 1158447.00
[6 empty] | 0.02 |  |  | 其他-M-总系统补水管 [1442897] | 1442897.00 | Revit Pipe | 8649.00 | -7.500平面 | 4.00 | 1442897.00
[9 empty] | 污水源热泵系统-WS-弹簧压力表 [1201172] | 1201172.00 | Revit FamilyInstance | 569.00 | 0.000平面 | 4.00 | 1201172.00
[9 empty] | 标准 [1108565] | 1108565.00 | Revit FamilyInstance | 1259.00 | -7.500平面 | 4.00 | 1108565.00
[6 empty] | 0.01 |  |  | 电极锅炉蓄热系统-DG-电极热水锅炉供水管道 [1521927] | 1521927.00 | Revit Pipe | 302.00 | 0.000平面 | 4.00 | 1521927.00
[9 empty] | 标准 [814833] | 814833.00 | Revit FamilyInstance | 297.00 | 0.000平面 | 4.00 | 814833.00
[9 empty] | 标准 [1541498] | 1541498.00 | Revit FamilyInstance | 434.00 | 0.000平面 | 4.00 | 1541498.00
[9 empty] | 污水源热泵系统-WZ-金属软接头 [1158236] | 1158236.00 | Revit FamilyInstance | 2196.00 | 0.000平面 | 4.00 | 1158236.00
[6 empty] | 0.00 |  |  | 污水源热泵系统-WZR-中介水回水管 [1159310] | 1159310.00 | Revit Pipe | 283.00 | 0.000平面 | 4.00 | 1159310.00
[6 empty] | 0.35 |  |  | 电极锅炉蓄热系统-DNH-电极锅炉凝结水 [1194890] | 1194890.00 | Revit Pipe | 7152.00 | -7.500平面 | 4.00 | 1194890.00
[6 empty] | 0.04 |  |  | 空气源热泵系统-放水装置 [1559594] |  | Revit Pipe | 1504.00 | -7.500平面 | 4.00 | 1559594.00
[6 empty] | 0.40 |  |  | 电极锅炉蓄热系统-DG-电极热水锅炉供水管道 [994269] | 994269.00 | Revit Pipe | 302.00 | 0.000平面 | 4.00 | 994269.00
[9 empty] | 标准 [841959] | 841959.00 | Revit FamilyInstance | 297.00 | 0.000平面 | 4.00 | 841959.00
[9 empty] | 标准 [1251346] | 1251346.00 | Revit FamilyInstance | 297.00 | 0.000平面 | 4.00 | 1251346.00
[9 empty] | 污水源热泵系统-WSR-双金属温度计DN219 [1205745] | 1205745.00 | Revit FamilyInstance | 663.00 | 0.000平面 | 4.00 | 1205745.00
[6 empty] | 0.41 |  |  | 燃气锅炉系统-QHR-末端回水管 [1269856] | 1269856.00 | Revit Pipe | 359.00 | 0.000平面 | 4.00 | 1269856.00
[6 empty] | 0.05 |  |  | 空气源热泵系统-放水装置 [1558925] | 1558925.00 | Revit Pipe | 1504.00 | -7.500平面 | 4.00 | 1558925.00
[9 empty] | 50mm [1451303] | 1451303.00 | Revit FamilyInstance | 10150.00 | -7.500平面 | 4.00 | 1451303.00
[9 empty] | 标准 [1479653] | 1479653.00 | Revit FamilyInstance | 332.00 | -7.500平面 | 4.00 | 1479653.00
[9 empty] | 标准 [1541355] | 1541355.00 | Revit FamilyInstance | 434.00 | 0.000平面 | 4.00 | 1541355.00
[9 empty] | 污水源热泵系统-WH-法兰蝶阀DN426 [1149035] | 1149035.00 | Revit FamilyInstance | 2611.00 | 0.000平面 | 4.00 | 1149035.00
[6 empty] | 2.76 |  |  | 电极锅炉蓄热系统-DXHR-蓄（放）热回水管 [905345] | 905345.00 | Revit Pipe | 5588.00 | -7.500平面 | 4.00 | 905345.00
[6 empty] | 1.31 |  |  | 常规 - 300mm [1542644] | 1542644.00 | Revit Floor | 11005.00 | -7.500平面 | 4.00 | 1542644.00
[6 empty] | 6.91 |  |  | 燃气锅炉系统-QHR-末端回水管 [1061225] | 1061225.00 | Revit Pipe | 359.00 | 0.000平面 | 4.00 | 1061225.00
[9 empty] | 600 x 600 mm [715301] | 715301.00 | Revit FamilyInstance | 15.00 | -7.500平面 | 4.00 | 715301.00
[6 empty] | 0.06 |  |  | 熔岩蓄热系统-RM- 接熔岩蓄热系统补水管 [1311079] | 1311079.00 | Revit Pipe | 8797.00 | -7.500平面 | 4.00 | 1311079.00
[6 empty] | 5.40 |  |  | 污水源热泵系统-WZR-中介水回水管 [808051] | 808051.00 | Revit Pipe | 283.00 | 0.000平面 | 4.00 | 808051.00
[6 empty] | 0.31 |  |  | 电极锅炉蓄热系统-DNH-电极锅炉凝结水 [1194909] | 1194909.00 | Revit Pipe | 7152.00 | -7.500平面 | 4.00 | 1194909.00
[9 empty] | 标准 [1215131] | 1215131.00 | Revit FamilyInstance | 1259.00 | -7.500平面 | 4.00 | 1215131.00
[6 empty] | 0.21 |  |  | 燃气锅炉系统-QH-末端供水管 [1300924] | 1300924.00 | Revit Pipe | 484.00 | 0.000平面 | 4.00 | 1300924.00
[9 empty] | 标准 [1559797] |  | Revit FamilyInstance | 1259.00 | -7.500平面 | 4.00 | 1559797.00
[6 empty] | 0.02 |  |  | 其他-W-接自来水管 [1454716] | 1454716.00 | Revit Pipe | 9355.00 | -7.500平面 | 4.00 | 1454716.00
[9 empty] | 电极锅炉蓄热系统-DJ12-电极锅炉 [1474807] | 1474807.00 | Revit FamilyInstance | 5438.00 | -7.500平面 | 4.00 | 1474807.00
[9 empty] | 空气源热系统- 80 mm [1559109] | 1559109.00 | Revit FamilyInstance | 11204.00 | -7.500平面 | 4.00 | 1559109.00
[9 empty] | 标准 [1559957] |  | Revit FamilyInstance | 1259.00 | -7.500平面 | 4.00 | 1559957.00
[6 empty] | 0.05 |  |  | 燃气锅炉系统-QZH-锅炉本体供水管 [1248255] | 1248255.00 | Revit Pipe | 393.00 | 0.000平面 | 4.00 | 1248255.00
[6 empty] | 1.31 |  |  | 污水源热泵系统-WZR-中介水回水管 [1177721] | 1177721.00 | Revit Pipe | 283.00 | 0.000平面 | 4.00 | 1177721.00
[9 empty] | 标准 [1311479] | 1311479.00 | Revit FamilyInstance | 297.00 | 0.000平面 | 4.00 | 1311479.00
[6 empty] | 0.00 |  |  | 燃气锅炉系统-QHR-末端回水管 [1300746] | 1300746.00 | Revit Pipe | 359.00 | 0.000平面 | 4.00 | 1300746.00
[6 empty] | 0.04 |  |  | 空气源热泵系统-放水装置 [1559475] | 1559475.00 | Revit Pipe | 1504.00 | -7.500平面 | 4.00 | 1559475.00
[9 empty] | 标准 [1072189] | 1072189.00 | Revit FamilyInstance | 6061.00 | -7.500平面 | 4.00 | 1072189.00
[6 empty] | 0.14 |  |  | 电极锅炉蓄热系统-DXHR-蓄（放）热回水管 [1200123] | 1200123.00 | Revit Pipe | 5588.00 | -7.500平面 | 4.00 | 1200123.00
[9 empty] | 污水源热泵系统-WM-软接头 [1386005] | 1386005.00 | Revit FamilyInstance | 9534.00 | -7.500平面 | 4.00 | 1386005.00
[6 empty] | 0.04 |  |  | 空气源热泵系统-放水装置 [1559606] |  | Revit Pipe | 1504.00 | -7.500平面 | 4.00 | 1559606.00
[6 empty] | 0.07 |  |  | 空气源热泵系统-N1HR-55℃直供回水管 [1559830] |  | Revit Pipe | 11057.00 | -7.500平面 | 4.00 | 1559830.00
[9 empty] | 污水源热泵系统-回水管堵头 [806072] | 806072.00 | Revit FamilyInstance | 352.00 | 0.000平面 | 4.00 | 806072.00
[9 empty] | 标准 [874114] | 874114.00 | Revit FamilyInstance | 1259.00 | -7.500平面 | 4.00 | 874114.00
[9 empty] | 标准 [1072243] | 1072243.00 | Revit FamilyInstance | 6061.00 | -7.500平面 | 4.00 | 1072243.00
[9 empty] | 标准 [1519974] | 1519974.00 | Revit FamilyInstance | 1259.00 | -7.500平面 | 4.00 | 1519974.00
[6 empty] | 8.32 |  |  | 污水源热泵系统-WHR-总系统末端回水管 [1274758] | 1274758.00 | Revit Pipe | 2790.00 | 0.000平面 | 4.00 | 1274758.00
[9 empty] | 65mm [1302218] | 1302218.00 | Revit FamilyInstance | 8669.00 | -7.500平面 | 4.00 | 1302218.00
[6 empty] | 0.08 |  |  | 污水源热泵系统-WH-总系统末端供水管 [1158419] | 1158419.00 | Revit Pipe | 364.00 | 0.000平面 | 4.00 | 1158419.00
[9 empty] | 污水源热泵系统-WZR-金属软接头 [1159312] | 1159312.00 | Revit FamilyInstance | 369.00 | 0.000平面 | 4.00 | 1159312.00
[6 empty] | 0.38 |  |  | 电极锅炉蓄热系统-DXHR-蓄（放）热回水管 [1471221] | 1471221.00 | Revit Pipe | 5588.00 | -7.500平面 | 4.00 | 1471221.00
[9 empty] | 污水源热泵系统-WM-止回阀 - 100 mm [1448053] | 1448053.00 | Revit FamilyInstance | 10081.00 | -7.500平面 | 4.00 | 1448053.00
[6 empty] | 0.35 |  |  | 总系统-NH-总系统末端供水管 [1199742] | 1199742.00 | Revit Pipe | 6750.00 | 0.000平面 | 4.00 | 1199742.00
[6 empty] | 0.15 |  |  | 燃气锅炉系统-QZHR-锅炉本体回水管 [1251882] | 1251882.00 | Revit Pipe | 299.00 | 0.000平面 | 4.00 | 1251882.00
[6 empty] | 0.08 |  |  | 污水源热泵系统-WM-中介水补水管 [1446642] | 1446642.00 | Revit Pipe | 8752.00 | -7.500平面 | 4.00 | 1446642.00
[6 empty] | 0.38 |  |  | 电极锅炉蓄热系统-DXHR-蓄（放）热回水管 [1471125] | 1471125.00 | Revit Pipe | 5588.00 | -7.500平面 | 4.00 | 1471125.00
[6 empty] | 0.08 |  |  | 空气源热泵系统-放水装置 [1558835] | 1558835.00 | Revit Pipe | 1504.00 | -7.500平面 | 4.00 | 1558835.00
[9 empty] | 空气源热系统-弹簧压力表 [1559474] | 1559474.00 | Revit FamilyInstance | 11958.00 | -7.500平面 | 4.00 | 1559474.00
[6 empty] | 1.14 |  |  | 污水源热泵系统-WS-污水供水管 [1201291] | 1201291.00 | Revit Pipe | 317.00 | 0.000平面 | 4.00 | 1201291.00
[6 empty] | 0.57 |  |  | 电极锅炉蓄热系统-DHR-末端回水管 [1215199] | 1215199.00 | Revit Pipe | 5745.00 | -7.500平面 | 4.00 | 1215199.00
[6 empty] | 0.04 |  |  | 空气源热泵系统-放水装置 [1559683] |  | Revit Pipe | 1504.00 | -7.500平面 | 4.00 | 1559683.00
[6 empty] | 0.23 |  |  | 电极锅炉蓄热系统-DXHR-蓄（放）热回水管 [1471165] | 1471165.00 | Revit Pipe | 5588.00 | -7.500平面 | 4.00 | 1471165.00
[9 empty] | 污水源热泵系统-WSR-弹簧压力表 [1205536] | 1205536.00 | Revit FamilyInstance | 572.00 | 0.000平面 | 4.00 | 1205536.00
[9 empty] | 标准 [1559671] |  | Revit FamilyInstance | 1259.00 | -7.500平面 | 4.00 | 1559671.00
[9 empty] | 标准 [1559945] |  | Revit FamilyInstance | 1259.00 | -7.500平面 | 4.00 | 1559945.00
[9 empty] | 标准 [1248493] | 1248493.00 | Revit FamilyInstance | 297.00 | 0.000平面 | 4.00 | 1248493.00
[6 empty] | 0.08 |  |  | 空气源热泵系统-放水装置 [1558912] | 1558912.00 | Revit Pipe | 1504.00 | -7.500平面 | 4.00 | 1558912.00
[9 empty] | 空气源热泵系统-止回阀 [1308665] | 1308665.00 | Revit FamilyInstance | 4101.00 | +21.000平面 | 4.00 | 1308665.00
[9 empty] | 燃气锅炉系统-QZHR-弹簧压力表 [1300860] | 1300860.00 | Revit FamilyInstance | 2508.00 | 0.000平面 | 4.00 | 1300860.00
[6 empty] | 0.00 |  |  | 污水源热泵系统-WZ-中介水供水管 [1202073] | 1202073.00 | Revit Pipe | 372.00 | 0.000平面 | 4.00 | 1202073.00
[9 empty] | 燃气锅炉系统-QZH-止回阀DN108 [1248382] | 1248382.00 | Revit FamilyInstance | 589.00 | 0.000平面 | 4.00 | 1248382.00
[9 empty] | 电极锅炉蓄热系统-DXHR金属软接头 [1222508] | 1222508.00 | Revit FamilyInstance | 7554.00 | -7.500平面 | 4.00 | 1222508.00
[9 empty] | 空气源热系统- 80 mm [1558847] | 1558847.00 | Revit FamilyInstance | 11204.00 | -7.500平面 | 4.00 | 1558847.00
[6 empty] | 0.63 |  |  | 熔盐蓄热系统-RH-熔盐蓄热系统供水管 [1479677] | 1479677.00 | Revit Pipe | 5768.00 | -7.500平面 | 4.00 | 1479677.00
[9 empty] | 标准 [1541371] | 1541371.00 | Revit FamilyInstance | 434.00 | 0.000平面 | 4.00 | 1541371.00
[6 empty] | 0.74 |  |  | 燃气锅炉系统-QZHR-锅炉本体回水管 [1252012] | 1252012.00 | Revit Pipe | 299.00 | 0.000平面 | 4.00 | 1252012.00
[9 empty] | 燃气锅炉系统-QZH-金属软接头 [1248341] | 1248341.00 | Revit FamilyInstance | 375.00 | 0.000平面 | 4.00 | 1248341.00
[9 empty] | 1.5 D [1373772] | 1373772.00 | Revit FamilyInstance | 5445.00 | -7.500平面 | 4.00 | 1373772.00
[6 empty] | 0.12 |  |  | 电极锅炉蓄热系统-DXHR-蓄（放）热回水管 [1194943] | 1194943.00 | Revit Pipe | 5588.00 | -7.500平面 | 4.00 | 1194943.00
[9 empty] | 标准 [1215143] | 1215143.00 | Revit FamilyInstance | 1259.00 | -7.500平面 | 4.00 | 1215143.00
[9 empty] | 标准 [1454891] | 1454891.00 | Revit FamilyInstance | 1259.00 | -7.500平面 | 4.00 | 1454891.00
[6 empty] | 0.03 |  |  | 其他-M-总系统补水管 [1380017] | 1380017.00 | Revit Pipe | 8649.00 | -7.500平面 | 4.00 | 1380017.00
[9 empty] | RO膜纯水处理器 [964435] | 964435.00 | Revit FamilyInstance | 1145.00 | 0.000平面 | 4.00 | 964435.00
[9 empty] | 标准 [1205712] | 1205712.00 | Revit FamilyInstance | 336.00 | 0.000平面 | 4.00 | 1205712.00
[9 empty] | 电极锅炉蓄热系统-DN20 [1530186] | 1530186.00 | Revit FamilyInstance | 2040.00 | 0.000平面 | 4.00 | 1530186.00
[9 empty] | 标准 [1251667] | 1251667.00 | Revit FamilyInstance | 332.00 | -7.500平面 | 4.00 | 1251667.00
[6 empty] | 0.60 |  |  | 燃气锅炉系统-QH-末端供水管 [1043515] | 1043515.00 | Revit Pipe | 484.00 | 0.000平面 | 4.00 | 1043515.00
[6 empty] | 0.83 |  |  | 污水源热泵系统-WHR-总系统末端回水管 [1275125] | 1275125.00 | Revit Pipe | 2790.00 | 0.000平面 | 4.00 | 1275125.00
[6 empty] | 0.05 |  |  | 熔岩蓄热系统-RM- 接熔岩蓄热系统补水管 [1449924] | 1449924.00 | Revit Pipe | 8797.00 | -7.500平面 | 4.00 | 1449924.00
[9 empty] | 电极锅炉蓄热系统-DXHR金属软接头 [1471146] | 1471146.00 | Revit FamilyInstance | 7554.00 | -7.500平面 | 4.00 | 1471146.00
[9 empty] | 空气源热系统-HR-DN150 [1559465] | 1559465.00 | Revit FamilyInstance | 11760.00 | -7.500平面 | 4.00 | 1559465.00
[9 empty] | 标准 [1522025] | 1522025.00 | Revit FamilyInstance | 434.00 | 0.000平面 | 4.00 | 1522025.00
[6 empty] | 0.33 |  |  | 电极锅炉蓄热系统-DH-末端供水管 [1009639] | 1009639.00 | Revit Pipe | 5626.00 | -7.500平面 | 4.00 | 1009639.00
[9 empty] | 污水源热泵系统-WZR-法兰蝶阀DN219 [1177458] | 1177458.00 | Revit FamilyInstance | 471.00 | 0.000平面 | 4.00 | 1177458.00
[6 empty] | 3.20 |  |  | 总系统-NHR-总系统末端回水管 [1197455] | 1197455.00 | Revit Pipe | 7230.00 | -7.500平面 | 4.00 | 1197455.00
[6 empty] | 0.28 |  |  | 燃气锅炉系统-QZH-锅炉本体供水管 [1234068] | 1234068.00 | Revit Pipe | 393.00 | 0.000平面 | 4.00 | 1234068.00
[6 empty] | 0.05 |  |  | 电极锅炉蓄热系统-DG-电极热水锅炉供水管道 [994295] | 994295.00 | Revit Pipe | 302.00 | 0.000平面 | 4.00 | 994295.00
[9 empty] | 标准 [811336] | 811336.00 | Revit FamilyInstance | 327.00 | 0.000平面 | 4.00 | 811336.00
[9 empty] | 标准 [1248577] | 1248577.00 | Revit FamilyInstance | 327.00 | 0.000平面 | 4.00 | 1248577.00
[9 empty] | 标准 [1559809] |  | Revit FamilyInstance | 1259.00 | -7.500平面 | 4.00 | 1559809.00
[6 empty] | 0.03 |  |  | 污水源热泵系统-WH-总系统末端供水管 [1158109] | 1158109.00 | Revit Pipe | 364.00 | 0.000平面 | 4.00 | 1158109.00
[9 empty] | 标准 [1252386] | 1252386.00 | Revit FamilyInstance | 4063.00 | +21.000平面 | 4.00 | 1252386.00
[6 empty] | 0.01 |  |  | 燃气锅炉系统-QHR-末端回水管 [1051806] | 1051806.00 | Revit Pipe | 359.00 | 0.000平面 | 4.00 | 1051806.00
[9 empty] | 标准 [1040664] | 1040664.00 | Revit FamilyInstance | 327.00 | 0.000平面 | 4.00 | 1040664.00
[9 empty] | 标准 [959403] | 959403.00 | Revit FamilyInstance | 297.00 | 0.000平面 | 4.00 | 959403.00
[9 empty] | 标准 [1471233] | 1471233.00 | Revit FamilyInstance | 6061.00 | -7.500平面 | 4.00 | 1471233.00
[6 empty] | 1.31 |  |  | 长输高温水系统-HR-总系统末端回水管 [1267934] | 1267934.00 | Revit Pipe | 8185.00 | -7.500平面 | 4.00 | 1267934.00
[6 empty] | 0.02 |  |  | 空气源热泵系统-放水装置 [1558744] | 1558744.00 | Revit Pipe | 1504.00 | -7.500平面 | 4.00 | 1558744.00
[8 empty] | 250㎡ | 长输高温水系统-C1-长输管网板式换热器 [1050775] | 1050775.00 | Revit FamilyInstance | 6187.00 | -7.500平面 | 4.00 | 1050775.00
[9 empty] | 空气源热系统-HR-DN150 [1559511] | 1559511.00 | Revit FamilyInstance | 11760.00 | -7.500平面 | 4.00 | 1559511.00
[9 empty] | 燃气锅炉系统-QZHR-无节流通道式流量计DN108 [1250974] | 1250974.00 | Revit FamilyInstance | 397.00 | 0.000平面 | 4.00 | 1250974.00
[9 empty] | 污水源热泵系统-WM-100 mm [1449899] | 1449899.00 | Revit FamilyInstance | 10110.00 | -7.500平面 | 4.00 | 1449899.00
[9 empty] | 标准 [1177533] | 1177533.00 | Revit FamilyInstance | 332.00 | -7.500平面 | 4.00 | 1177533.00
[9 empty] | 标准 [1308873] | 1308873.00 | Revit FamilyInstance | 297.00 | 0.000平面 | 4.00 | 1308873.00
[6 empty] | 0.14 |  |  | 长输高温水系统-CH-长输网系统末端供水 [1162743] | 1162743.00 | Revit Pipe | 6289.00 | -7.500平面 | 4.00 | 1162743.00
[6 empty] | 0.49 |  |  | 电极锅炉蓄热系统-Z-电机锅炉供热介质 [1391571] | 1391571.00 | Revit Pipe | 5441.00 | -7.500平面 | 4.00 | 1391571.00
[6 empty] | 7.03 |  |  | 空气源热泵系统-N2HR-60℃蓄热回水管 [1053316] | 1053316.00 | Revit Pipe | 131.00 | 0.000平面 | 4.00 | 1053316.00
[9 empty] | 标准 [1378758] | 1378758.00 | Revit FamilyInstance | 297.00 | 0.000平面 | 4.00 | 1378758.00
[9 empty] | 标准 [1559649] |  | Revit FamilyInstance | 1259.00 | -7.500平面 | 4.00 | 1559649.00
[6 empty] | 0.05 |  |  | 电极锅炉蓄热系统-DXHR-蓄（放）热回水管 [1471065] | 1471065.00 | Revit Pipe | 5588.00 | -7.500平面 | 4.00 | 1471065.00
[9 empty] | 电极锅炉蓄热系统-DJ5-蓄热循环泵 [800576] | 800576.00 | Revit FamilyInstance | 5424.00 | -7.500平面 | 4.00 | 800576.00
[9 empty] | 长输高温水系统-250 mm [1161915] | 1161915.00 | Revit FamilyInstance | 6877.00 | -7.500平面 | 4.00 | 1161915.00
[9 empty] | 标准 [1517379] | 1517379.00 | Revit FamilyInstance | 332.00 | -7.500平面 | 4.00 | 1517379.00
[6 empty] | 0.00 |  |  | 燃气锅炉系统-QZH-锅炉本体供水管 [1261322] | 1261322.00 | Revit Pipe | 393.00 | 0.000平面 | 4.00 | 1261322.00
[9 empty] | 空气源热系统-电动调节阀DN150 [1559536] |  | Revit FamilyInstance | 11950.00 | -7.500平面 | 4.00 | 1559536.00
[9 empty] | 污水源热泵系统-WS-法兰蝶阀DN219 [1201202] | 1201202.00 | Revit FamilyInstance | 720.00 | 0.000平面 | 4.00 | 1201202.00
[9 empty] | 燃气锅炉系统-QZH-止回阀DN273 [1261327] | 1261327.00 | Revit FamilyInstance | 1640.00 | 0.000平面 | 4.00 | 1261327.00
[9 empty] | 标准 [917433] | 917433.00 | Revit FamilyInstance | 1259.00 | -7.500平面 | 4.00 | 917433.00
[9 empty] | 污水源热泵系统-WH-双金属温度计DN219 [1312685] | 1312685.00 | Revit FamilyInstance | 3236.00 | -7.500平面 | 4.00 | 1312685.00
[9 empty] | 标准 [1268019] | 1268019.00 | Revit FamilyInstance | 1259.00 | -7.500平面 | 4.00 | 1268019.00
[9 empty] | 标准 [1275459] | 1275459.00 | Revit FamilyInstance | 336.00 | 0.000平面 | 4.00 | 1275459.00
[6 empty] | 0.25 |  |  | 污水源热泵系统-WHR-总系统末端回水管 [793031] | 793031.00 | Revit Pipe | 2790.00 | 0.000平面 | 4.00 | 793031.00
[9 empty] | 污水源热泵系统-QZR-Y行过滤器 [1251711] | 1251711.00 | Revit FamilyInstance | 498.00 | 0.000平面 | 4.00 | 1251711.00
[6 empty] | 0.14 |  |  | 污水源热泵系统-WHR-总系统末端回水管 [1149041] | 1149041.00 | Revit Pipe | 2790.00 | 0.000平面 | 4.00 | 1149041.00
[9 empty] | 污水源热泵系统-WZ-双金属温度计DN219 [1204003] | 1204003.00 | Revit FamilyInstance | 451.00 | 0.000平面 | 4.00 | 1204003.00
[9 empty] | 污水源热泵系统-WZR-双金属温度计DN219 [1159289] | 1159289.00 | Revit FamilyInstance | 1916.00 | -7.500平面 | 4.00 | 1159289.00
[9 empty] | 污水源热泵系统-WZR-法兰蝶阀DN219 [1177355] | 1177355.00 | Revit FamilyInstance | 471.00 | 0.000平面 | 4.00 | 1177355.00
[9 empty] | 标准 [1200077] | 1200077.00 | Revit FamilyInstance | 1259.00 | -7.500平面 | 4.00 | 1200077.00
[6 empty] | 0.05 |  |  | 空气源热泵系统-放水装置 [1559246] | 1559246.00 | Revit Pipe | 1504.00 | -7.500平面 | 4.00 | 1559246.00
[9 empty] | 标准 [1248570] | 1248570.00 | Revit FamilyInstance | 327.00 | 0.000平面 | 4.00 | 1248570.00
[9 empty] | 标准 [1159504] | 1159504.00 | Revit FamilyInstance | 327.00 | 0.000平面 | 4.00 | 1159504.00
[9 empty] | 标准 [1306234] | 1306234.00 | Revit FamilyInstance | 1259.00 | -7.500平面 | 4.00 | 1306234.00
[6 empty] | 0.43 |  |  | 空气源热泵系统-N1HR-55℃直供回水管 [1559761] |  | Revit Pipe | 11057.00 | -7.500平面 | 4.00 | 1559761.00
[6 empty] | 0.00 |  |  | 污水源热泵系统-WZR-中介水回水管 [1177507] | 1177507.00 | Revit Pipe | 283.00 | 0.000平面 | 4.00 | 1177507.00
[6 empty] | 0.60 |  |  | 电极锅炉蓄热系统-DG-电极热水锅炉供水管道 [1042213] | 1042213.00 | Revit Pipe | 302.00 | 0.000平面 | 4.00 | 1042213.00
[6 empty] | 0.09 |  |  | 电极锅炉蓄热系统-DG-电极热水锅炉供水管道 [963520] | 963520.00 | Revit Pipe | 302.00 | 0.000平面 | 4.00 | 963520.00
[9 empty] | 空气源热泵系统-温度计 [1386262] | 1386262.00 | Revit FamilyInstance | 4191.00 | +21.000平面 | 4.00 | 1386262.00
[6 empty] | 2.55 |  |  | 长输高温水系统-CHR-长输网系统末端回水管 [1096540] | 1096540.00 | Revit Pipe | 6338.00 | -7.500平面 | 4.00 | 1096540.00
[9 empty] | 污水源热泵系统-WHR-法兰蝶阀DN426 [1149009] | 1149009.00 | Revit FamilyInstance | 6798.00 | 0.000平面 | 4.00 | 1149009.00
[9 empty] | 燃气锅炉系统-QHR-法兰蝶阀DN219 [1300752] | 1300752.00 | Revit FamilyInstance | 878.00 | 0.000平面 | 4.00 | 1300752.00
[9 empty] | 燃气锅炉系统-QHR-弹簧压力表 [1300780] | 1300780.00 | Revit FamilyInstance | 913.00 | 0.000平面 | 4.00 | 1300780.00
[6 empty] | 0.35 |  |  | 污水源热泵系统-WZR-中介水回水管 [1177563] | 1177563.00 | Revit Pipe | 283.00 | 0.000平面 | 4.00 | 1177563.00
[9 empty] | 标准 [1093510] | 1093510.00 | Revit FamilyInstance | 297.00 | 0.000平面 | 4.00 | 1093510.00
[6 empty] | 4.42 |  |  | 总系统-NHR-总系统末端回水管 [1197298] | 1197298.00 | Revit Pipe | 7213.00 | 0.000平面 | 4.00 | 1197298.00
[9 empty] | 燃气锅炉系统-Q6-炉前循环泵 [1248419] | 1248419.00 | Revit FamilyInstance | 378.00 | 0.000平面 | 4.00 | 1248419.00
[6 empty] | 1.46 |  |  | 电极锅炉蓄热系统-DXHR-蓄（放）热回水管 [1008272] | 1008272.00 | Revit Pipe | 5588.00 | -7.500平面 | 4.00 | 1008272.00
[6 empty] | 0.03 |  |  | 其他-M-总系统补水管 [1305072] | 1305072.00 | Revit Pipe | 8649.00 | -7.500平面 | 4.00 | 1305072.00
[9 empty] | 空气源热系统-HR-DN150 [1559297] | 1559297.00 | Revit FamilyInstance | 11760.00 | -7.500平面 | 4.00 | 1559297.00
[6 empty] | 0.91 |  |  | 熔盐蓄热系统-RHR-熔盐蓄热系统回水管 [912233] | 912233.00 | Revit Pipe | 5792.00 | -7.500平面 | 4.00 | 912233.00
[9 empty] | 燃气锅炉系统-QZH-金属软接头 [1261399] | 1261399.00 | Revit FamilyInstance | 375.00 | 0.000平面 | 4.00 | 1261399.00
[9 empty] | 标准 [1559785] |  | Revit FamilyInstance | 1259.00 | -7.500平面 | 4.00 | 1559785.00
[6 empty] | 0.09 |  |  | 电极锅炉蓄热系统-DXHR-蓄（放）热回水管 [1042314] | 1042314.00 | Revit Pipe | 5588.00 | -7.500平面 | 4.00 | 1042314.00
[6 empty] | 0.10 |  |  | 电极锅炉蓄热系统-Z-电机锅炉供热介质 [948325] | 948325.00 | Revit Pipe | 5441.00 | -7.500平面 | 4.00 | 948325.00
[6 empty] | 0.02 |  |  | 污水源热泵系统-WM-中介水补水管 [1448974] | 1448974.00 | Revit Pipe | 8752.00 | -7.500平面 | 4.00 | 1448974.00
[6 empty] | 1.58 |  |  | 污水源热泵系统-WZ-中介水供水管 [811880] | 811880.00 | Revit Pipe | 372.00 | 0.000平面 | 4.00 | 811880.00
[9 empty] | 软接头 [1232418] | 1232418.00 | Revit FamilyInstance | 4059.00 | +21.000平面 | 4.00 | 1232418.00
[9 empty] | 标准 [917358] | 917358.00 | Revit FamilyInstance | 332.00 | -7.500平面 | 4.00 | 917358.00
[9 empty] | 电极锅炉蓄热系统-DXH-蝶阀DN200 [1226501] | 1226501.00 | Revit FamilyInstance | 7339.00 | -7.500平面 | 4.00 | 1226501.00
[6 empty] | 0.12 |  |  | 电极锅炉蓄热系统-DXHR-蓄（放）热回水管 [1194964] | 1194964.00 | Revit Pipe | 5588.00 | -7.500平面 | 4.00 | 1194964.00
[6 empty] | 0.61 |  |  | 空气源热泵系统-放水装置 [1559173] | 1559173.00 | Revit Pipe | 1504.00 | -7.500平面 | 4.00 | 1559173.00
[9 empty] | 燃气锅炉系统-QZH-弹簧压力表 [1261374] | 1261374.00 | Revit FamilyInstance | 768.00 | 0.000平面 | 4.00 | 1261374.00
[9 empty] | 空气源热系统- 80 mm [1559236] | 1559236.00 | Revit FamilyInstance | 11204.00 | -7.500平面 | 4.00 | 1559236.00
[9 empty] | 标准 [1535703] | 1535703.00 | Revit FamilyInstance | 1259.00 | -7.500平面 | 4.00 | 1535703.00
[6 empty] | 0.11 |  |  | 污水源热泵系统-WZR-中介水回水管 [1177489] | 1177489.00 | Revit Pipe | 283.00 | 0.000平面 | 4.00 | 1177489.00
[6 empty] | 1.48 |  |  | 空气源热泵系统-N4H-放热供水管 [1308506] | 1308506.00 | Revit Pipe | 6157.00 | -7.500平面 | 4.00 | 1308506.00
[9 empty] | 标准 [1559371] | 1559371.00 | Revit FamilyInstance | 1259.00 | -7.500平面 | 4.00 | 1559371.00
[6 empty] | 0.06 |  |  | 污水源热泵系统-WM-中介水补水管 [1306124] | 1306124.00 | Revit Pipe | 8752.00 | -7.500平面 | 4.00 | 1306124.00
[9 empty] | 空气源热系统- 100 mm [1558732] | 1558732.00 | Revit FamilyInstance | 11226.00 | -7.500平面 | 4.00 | 1558732.00
[6 empty] | 0.00 |  |  | 污水源热泵系统-WS-污水供水管 [1201212] | 1201212.00 | Revit Pipe | 317.00 | 0.000平面 | 4.00 | 1201212.00
[6 empty] | 0.18 |  |  | 燃气锅炉系统-QHR-末端回水管 [1052857] | 1052857.00 | Revit Pipe | 359.00 | 0.000平面 | 4.00 | 1052857.00
[6 empty] | 0.01 |  |  | 熔岩蓄热系统-RM- 接熔岩蓄热系统补水管 [1452325] | 1452325.00 | Revit Pipe | 8797.00 | -7.500平面 | 4.00 | 1452325.00
[6 empty] | 0.06 |  |  | 空气源热泵系统-放水装置 [1558701] | 1558701.00 | Revit Pipe | 1504.00 | -7.500平面 | 4.00 | 1558701.00
[9 empty] | 标准 [1261423] | 1261423.00 | Revit FamilyInstance | 1259.00 | -7.500平面 | 4.00 | 1261423.00
[9 empty] | 空气源热系统-丁型(垂直) [1559623] |  | Revit FamilyInstance | 12065.00 | -7.500平面 | 4.00 | 1559623.00
[6 empty] | 0.10 |  |  | 燃气锅炉系统-QZHR-锅炉本体回水管 [1251420] | 1251420.00 | Revit Pipe | 299.00 | 0.000平面 | 4.00 | 1251420.00
[9 empty] | 标准 [1008385] | 1008385.00 | Revit FamilyInstance | 1259.00 | -7.500平面 | 4.00 | 1008385.00
[9 empty] | 标准 [1203347] | 1203347.00 | Revit FamilyInstance | 297.00 | 0.000平面 | 4.00 | 1203347.00
[9 empty] | 燃气锅炉系统-QZHR-弹簧压力表 [1300812] | 1300812.00 | Revit FamilyInstance | 2508.00 | 0.000平面 | 4.00 | 1300812.00
[6 empty] | 0.03 |  |  | 电极锅炉蓄热系统-DXHR-蓄（放）热回水管 [1218607] | 1218607.00 | Revit Pipe | 5588.00 | -7.500平面 | 4.00 | 1218607.00
[9 empty] | 标准 [1295516] | 1295516.00 | Revit FamilyInstance | 332.00 | -7.500平面 | 4.00 | 1295516.00
[6 empty] | 0.49 |  |  | 污水源热泵系统-WH-总系统末端供水管 [1283606] | 1283606.00 | Revit Pipe | 364.00 | 0.000平面 | 4.00 | 1283606.00
[9 empty] | 标准 [1261349] | 1261349.00 | Revit FamilyInstance | 297.00 | 0.000平面 | 4.00 | 1261349.00
[9 empty] | 标准 [1009751] | 1009751.00 | Revit FamilyInstance | 327.00 | 0.000平面 | 4.00 | 1009751.00
[9 empty] | 污水源热泵系统-WZ-双金属温度计DN219 [1312298] | 1312298.00 | Revit FamilyInstance | 1887.00 | -7.500平面 | 4.00 | 1312298.00
[6 empty] | 0.07 |  |  | 空气源热泵系统-N2HR-60℃蓄热回水管 [1308481] | 1308481.00 | Revit Pipe | 6198.00 | -7.500平面 | 4.00 | 1308481.00
[6 empty] | 0.05 |  |  | 熔盐蓄热系统-RH-熔盐蓄热系统供水管 [912123] | 912123.00 | Revit Pipe | 5768.00 | -7.500平面 | 4.00 | 912123.00
[6 empty] | 1.99 |  |  | 电极锅炉蓄热系统-DXHR-蓄（放）热回水管 [1471113] | 1471113.00 | Revit Pipe | 5588.00 | -7.500平面 | 4.00 | 1471113.00
[9 empty] | 电极锅炉蓄热系统-DXHR-蝶阀DN200 [1226489] | 1226489.00 | Revit FamilyInstance | 7330.00 | -7.500平面 | 4.00 | 1226489.00
[6 empty] | 0.45 |  |  | 其他-W-接自来水管 [1376934] | 1376934.00 | Revit Pipe | 9355.00 | -7.500平面 | 4.00 | 1376934.00
[6 empty] | 0.27 |  |  | 污水源热泵系统-WHR-总系统末端回水管 [841524] | 841524.00 | Revit Pipe | 2790.00 | 0.000平面 | 4.00 | 841524.00
[9 empty] | 标准 [1203390] | 1203390.00 | Revit FamilyInstance | 297.00 | 0.000平面 | 4.00 | 1203390.00
[6 empty] | 5.02 |  |  | 电极锅炉蓄热系统-DJM- 接电极锅炉放蓄热系统补水管 [1308962] | 1308962.00 | Revit Pipe | 8929.00 | -7.500平面 | 4.00 | 1308962.00
[6 empty] | 0.54 |  |  | 长输高温水系统-CHR-长输网系统末端回水管 [1096704] | 1096704.00 | Revit Pipe | 6338.00 | -7.500平面 | 4.00 | 1096704.00
[6 empty] | 0.10 |  |  | 燃气锅炉系统-QZHR-锅炉本体回水管 [1251748] | 1251748.00 | Revit Pipe | 299.00 | 0.000平面 | 4.00 | 1251748.00
[9 empty] | 长输高温水系统-电动调节阀 [1162688] | 1162688.00 | Revit FamilyInstance | 6915.00 | -7.500平面 | 4.00 | 1162688.00
[6 empty] | 0.14 |  |  | 电极锅炉蓄热系统-DXH-蓄（放）热供水管 [1200105] | 1200105.00 | Revit Pipe | 5508.00 | -7.500平面 | 4.00 | 1200105.00
[6 empty] | 0.33 |  |  | 空气源热泵系统-放水装置 [1559347] | 1559347.00 | Revit Pipe | 1504.00 | -7.500平面 | 4.00 | 1559347.00
[6 empty] | 0.08 |  |  | 空气源热泵系统-放水装置 [1559014] | 1559014.00 | Revit Pipe | 1504.00 | -7.500平面 | 4.00 | 1559014.00
[6 empty] | 0.01 |  |  | 电极锅炉蓄热系统-DG-电极热水锅炉供水管道 [1524313] | 1524313.00 | Revit Pipe | 302.00 | 0.000平面 | 4.00 | 1524313.00
[6 empty] | 0.70 |  |  | 长输高温水系统-CH-长输网系统末端供水 [1162653] | 1162653.00 | Revit Pipe | 6289.00 | -7.500平面 | 4.00 | 1162653.00
[6 empty] | 0.04 |  |  | 熔盐蓄热系统-RH-熔盐蓄热系统供水管 [1481269] | 1481269.00 | Revit Pipe | 5768.00 | -7.500平面 | 4.00 | 1481269.00
[9 empty] | 标准 [1159589] | 1159589.00 | Revit FamilyInstance | 336.00 | 0.000平面 | 4.00 | 1159589.00
[9 empty] | 标准 [1053310] | 1053310.00 | Revit FamilyInstance | 297.00 | 0.000平面 | 4.00 | 1053310.00
[6 empty] | 1.45 |  |  | 熔盐蓄热系统-RH-熔盐蓄热系统供水管 [1478875] | 1478875.00 | Revit Pipe | 5768.00 | -7.500平面 | 4.00 | 1478875.00
[6 empty] | 1.11 |  |  | 熔盐蓄热系统-RH-熔盐蓄热系统供水管 [912042] | 912042.00 | Revit Pipe | 5768.00 | -7.500平面 | 4.00 | 912042.00
[9 empty] | 标准 [1559487] | 1559487.00 | Revit FamilyInstance | 6061.00 | -7.500平面 | 4.00 | 1559487.00
[9 empty] | 标准 [1006208] | 1006208.00 | Revit FamilyInstance | 327.00 | 0.000平面 | 4.00 | 1006208.00
[9 empty] | 电极锅炉蓄热系统-DJ2-锅炉循环水泵 [1471112] | 1471112.00 | Revit FamilyInstance | 5976.00 | -7.500平面 | 4.00 | 1471112.00
[9 empty] | 标准 [1008335] | 1008335.00 | Revit FamilyInstance | 6061.00 | -7.500平面 | 4.00 | 1008335.00
[9 empty] | 标准 [1095735] | 1095735.00 | Revit FamilyInstance | 1259.00 | -7.500平面 | 4.00 | 1095735.00
[6 empty] | 0.26 |  |  | 空气源热泵系统-N4H-放热供水管 [1093561] | 1093561.00 | Revit Pipe | 625.00 | 0.000平面 | 4.00 | 1093561.00
[6 empty] | 0.39 |  |  | 燃气锅炉系统-QZH-锅炉本体供水管 [1248345] | 1248345.00 | Revit Pipe | 393.00 | 0.000平面 | 4.00 | 1248345.00
[6 empty] | 0.11 |  |  | 空气源热泵系统-N4H-放热供水管 [1295499] | 1295499.00 | Revit Pipe | 6157.00 | -7.500平面 | 4.00 | 1295499.00
[6 empty] | 0.03 |  |  | 电极锅炉蓄热系统-DG-电极热水锅炉供水管道 [994316] | 994316.00 | Revit Pipe | 302.00 | 0.000平面 | 4.00 | 994316.00
[6 empty] | 0.01 |  |  | 空气源热泵系统-放水装置 [1391005] | 1391005.00 | Revit Pipe | 4104.00 | +21.000平面 | 4.00 | 1391005.00
[9 empty] | 标准 [1093575] | 1093575.00 | Revit FamilyInstance | 434.00 | 0.000平面 | 4.00 | 1093575.00
[9 empty] | 标准 [1391630] | 1391630.00 | Revit FamilyInstance | 1259.00 | -7.500平面 | 4.00 | 1391630.00
[6 empty] | 0.00 |  |  | 燃气锅炉系统-QZH-锅炉本体供水管 [1261336] | 1261336.00 | Revit Pipe | 393.00 | 0.000平面 | 4.00 | 1261336.00
[9 empty] | 标准 [1513821] | 1513821.00 | Revit FamilyInstance | 6061.00 | -7.500平面 | 4.00 | 1513821.00
[6 empty] | 0.01 |  |  | 污水源热泵系统-WZR-中介水回水管 [793648] | 793648.00 | Revit Pipe | 283.00 | 0.000平面 | 4.00 | 793648.00
[9 empty] | 标准 [917333] | 917333.00 | Revit FamilyInstance | 5503.00 | -7.500平面 | 4.00 | 917333.00
[6 empty] | 0.85 |  |  | 空气源热泵系统-N2HR-60℃蓄热回水管 [1308494] | 1308494.00 | Revit Pipe | 6198.00 | -7.500平面 | 4.00 | 1308494.00
[6 empty] | 4.39 |  |  | 燃气锅炉蓄热系统-QBM- 接燃气锅炉本体补水管道 [1373746] | 1373746.00 | Revit Pipe | 8990.00 | -7.500平面 | 4.00 | 1373746.00
[9 empty] | 标准 [1248505] | 1248505.00 | Revit FamilyInstance | 297.00 | 0.000平面 | 4.00 | 1248505.00
[6 empty] | 5.35 |  |  | 污水源热泵系统-WM-中介水补水管 [1309994] | 1309994.00 | Revit Pipe | 8752.00 | -7.500平面 | 4.00 | 1309994.00
[6 empty] | 0.00 |  |  | 污水源热泵系统-WZ-中介水供水管 [1378635] | 1378635.00 | Revit Pipe | 372.00 | 0.000平面 | 4.00 | 1378635.00
[6 empty] | 1.77 |  |  | 长输高温水系统-HR-总系统末端回水管 [1261296] | 1261296.00 | Revit Pipe | 8185.00 | -7.500平面 | 4.00 | 1261296.00
[6 empty] | 5.03 |  |  | 燃气锅炉系统-QH-末端供水管 [1061244] | 1061244.00 | Revit Pipe | 484.00 | 0.000平面 | 4.00 | 1061244.00
[9 empty] | 标准 [1306336] | 1306336.00 | Revit FamilyInstance | 6061.00 | -7.500平面 | 4.00 | 1306336.00
[9 empty] | 燃气锅炉系统-QZH-止回阀DN108 [1248306] | 1248306.00 | Revit FamilyInstance | 589.00 | 0.000平面 | 4.00 | 1248306.00
[9 empty] | 标准 [1300990] | 1300990.00 | Revit FamilyInstance | 327.00 | 0.000平面 | 4.00 | 1300990.00
[6 empty] | 1.80 |  |  | 电极锅炉蓄热系统-DHR-末端回水管 [1391605] | 1391605.00 | Revit Pipe | 5745.00 | -7.500平面 | 4.00 | 1391605.00
[9 empty] | 标准 [1248501] | 1248501.00 | Revit FamilyInstance | 297.00 | 0.000平面 | 4.00 | 1248501.00
[9 empty] | 标准 [1248593] | 1248593.00 | Revit FamilyInstance | 336.00 | 0.000平面 | 4.00 | 1248593.00
[6 empty] | 7.38 |  |  | 燃气锅炉系统-QH-末端供水管 [1061215] | 1061215.00 | Revit Pipe | 484.00 | 0.000平面 | 4.00 | 1061215.00
[9 empty] | 污水源热泵系统-WS-双金属温度计DN219 [1313186] | 1313186.00 | Revit FamilyInstance | 641.00 | 0.000平面 | 4.00 | 1313186.00
[6 empty] | 1.02 |  |  | 常规 - 300mm [1542560] | 1542560.00 | Revit Floor | 11005.00 | -7.500平面 | 4.00 | 1542560.00
[6 empty] | 6.20 |  |  | 空气源热泵系统-N4HR-放热回水管 [1093465] | 1093465.00 | Revit Pipe | 362.00 | 0.000平面 | 4.00 | 1093465.00
[9 empty] | 标准 [831706] | 831706.00 | Revit FamilyInstance | 5503.00 | -7.500平面 | 4.00 | 831706.00
[9 empty] | 标准 [800202] | 800202.00 | Revit FamilyInstance | 327.00 | 0.000平面 | 4.00 | 800202.00
[6 empty] | 0.39 |  |  | 电极锅炉蓄热系统-DJM- 接电极锅炉放蓄热系统补水管 [1373820] | 1373820.00 | Revit Pipe | 8929.00 | -7.500平面 | 4.00 | 1373820.00
[9 empty] | 标准 [1251376] | 1251376.00 | Revit FamilyInstance | 297.00 | 0.000平面 | 4.00 | 1251376.00
[9 empty] | 其他-M- 32 mm [1378977] | 1378977.00 | Revit FamilyInstance | 9443.00 | -7.500平面 | 4.00 | 1378977.00
[9 empty] | 熔盐蓄热系统-电动球阀-DN150mm [1481290] | 1481290.00 | Revit FamilyInstance | 10709.00 | -7.500平面 | 4.00 | 1481290.00
[9 empty] | 标准 [1042546] | 1042546.00 | Revit FamilyInstance | 297.00 | 0.000平面 | 4.00 | 1042546.00
[9 empty] | 电极锅炉蓄热系统-软接头 [1521297] | 1521297.00 | Revit FamilyInstance | 2773.00 | 0.000平面 | 4.00 | 1521297.00
[6 empty] | 0.04 |  |  | 空气源热泵系统-放水装置 [1559359] | 1559359.00 | Revit Pipe | 1504.00 | -7.500平面 | 4.00 | 1559359.00
[6 empty] | 0.00 |  |  | 燃气锅炉系统-QZH-锅炉本体供水管 [1007903] | 1007903.00 | Revit Pipe | 393.00 | 0.000平面 | 4.00 | 1007903.00
[6 empty] | 0.12 |  |  | 熔盐蓄热系统-RHR-熔盐蓄热系统回水管 [1481247] | 1481247.00 | Revit Pipe | 5792.00 | -7.500平面 | 4.00 | 1481247.00
[6 empty] | 0.06 |  |  | 电极锅炉蓄热系统-DXHR-蓄（放）热回水管 [1215243] | 1215243.00 | Revit Pipe | 5588.00 | -7.500平面 | 4.00 | 1215243.00
[9 empty] | 标准 [811955] | 811955.00 | Revit FamilyInstance | 297.00 | 0.000平面 | 4.00 | 811955.00
[9 empty] | 标准 [1560019] |  | Revit FamilyInstance | 1259.00 | -7.500平面 | 4.00 | 1560019.00
[9 empty] | 标准 [1559855] |  | Revit FamilyInstance | 6061.00 | -7.500平面 | 4.00 | 1559855.00
[9 empty] | PD_压力废水_弹簧压力表-丁型(垂直) [1295485] | 1295485.00 | Revit FamilyInstance | 8554.00 | -7.500平面 | 4.00 | 1295485.00
[6 empty] | 0.42 |  |  | 电极锅炉蓄热系统-DH-末端供水管 [1227228] | 1227228.00 | Revit Pipe | 5626.00 | -7.500平面 | 4.00 | 1227228.00
[9 empty] | NY2-60℃热泵机组 [1548743] | 1548743.00 | Revit FamilyInstance | 4088.00 | +21.000平面 | 4.00 | 1548743.00
[6 empty] | 5.05 |  |  | 污水源热泵系统-WS-污水供水管 [818903] | 818903.00 | Revit Pipe | 317.00 | 0.000平面 | 4.00 | 818903.00
[6 empty] | 0.08 |  |  | 污水源热泵系统-WH-总系统末端供水管 [1158387] | 1158387.00 | Revit Pipe | 364.00 | 0.000平面 | 4.00 | 1158387.00
[6 empty] | 3.00 |  |  | 空气源热泵系统-N4HR-放热回水管 [1053154] | 1053154.00 | Revit Pipe | 362.00 | 0.000平面 | 4.00 | 1053154.00
[9 empty] | 标准 [887003] | 887003.00 | Revit FamilyInstance | 332.00 | -7.500平面 | 4.00 | 887003.00
[9 empty] | 标准 [1002526] | 1002526.00 | Revit FamilyInstance | 6061.00 | -7.500平面 | 4.00 | 1002526.00
[6 empty] | 1.80 |  |  | 空气源热泵系统设备基座-300mm [1232424] | 1232424.00 | Revit Floor | 4672.00 | +21.000平面 | 4.00 | 1232424.00
[9 empty] | 标准 [917345] | 917345.00 | Revit FamilyInstance | 5503.00 | -7.500平面 | 4.00 | 917345.00
[9 empty] | 标准 [1300795] | 1300795.00 | Revit FamilyInstance | 327.00 | 0.000平面 | 4.00 | 1300795.00
[9 empty] | 1.5 D [1373733] | 1373733.00 | Revit FamilyInstance | 5445.00 | -7.500平面 | 4.00 | 1373733.00
[9 empty] | 标准 [1114406] | 1114406.00 | Revit FamilyInstance | 1259.00 | -7.500平面 | 4.00 | 1114406.00
[6 empty] | 0.52 |  |  | 空气源热泵系统-放水装置 [1559223] | 1559223.00 | Revit Pipe | 1504.00 | -7.500平面 | 4.00 | 1559223.00
[6 empty] | 0.04 |  |  | 空气源热泵系统-放水装置 [1559499] | 1559499.00 | Revit Pipe | 1504.00 | -7.500平面 | 4.00 | 1559499.00
[9 empty] | 燃气锅炉系统-QZHR-双金属温度计DN219 [1300872] | 1300872.00 | Revit FamilyInstance | 2741.00 | -7.500平面 | 4.00 | 1300872.00
[9 empty] | 标准 [1560117] |  | Revit FamilyInstance | 6061.00 | -7.500平面 | 4.00 | 1560117.00
[6 empty] | 0.40 |  |  | 电极锅炉蓄热系统-DG-电极热水锅炉供水管道 [995273] | 995273.00 | Revit Pipe | 302.00 | 0.000平面 | 4.00 | 995273.00
[9 empty] | 污水源热泵系统-WSR-法兰蝶阀DN219 [1205551] | 1205551.00 | Revit FamilyInstance | 409.00 | 0.000平面 | 4.00 | 1205551.00
[9 empty] | 标准 [1284220] | 1284220.00 | Revit FamilyInstance | 327.00 | 0.000平面 | 4.00 | 1284220.00
[9 empty] | 污水源热泵系统-WS-弹簧压力表 [1201235] | 1201235.00 | Revit FamilyInstance | 569.00 | 0.000平面 | 4.00 | 1201235.00
[9 empty] | 污水源热泵系统-WZR-Y行过滤器 [1159315] | 1159315.00 | Revit FamilyInstance | 2138.00 | 0.000平面 | 4.00 | 1159315.00
[9 empty] | 标准 [819011] | 819011.00 | Revit FamilyInstance | 297.00 | 0.000平面 | 4.00 | 819011.00
[6 empty] | 4.38 |  |  | 污水源热泵系统-WM-中介水补水管 [1310020] | 1310020.00 | Revit Pipe | 8752.00 | -7.500平面 | 4.00 | 1310020.00
[9 empty] | 电极锅炉蓄热系统-DXHR-弹簧压力表 [1224883] | 1224883.00 | Revit FamilyInstance | 7594.00 | -7.500平面 | 4.00 | 1224883.00
[6 empty] | 0.07 |  |  | 燃气锅炉系统-QZHR-锅炉本体回水管 [1251660] | 1251660.00 | Revit Pipe | 299.00 | 0.000平面 | 4.00 | 1251660.00
[9 empty] | 标准 [1194987] | 1194987.00 | Revit FamilyInstance | 1259.00 | -7.500平面 | 4.00 | 1194987.00
[9 empty] | 空气源热泵系统-压力表 [1386214] | 1386214.00 | Revit FamilyInstance | 4079.00 | +21.000平面 | 4.00 | 1386214.00
[6 empty] | 1.67 |  |  | 长输高温水系统-CH1-长输高温水供水管 [1095819] | 1095819.00 | Revit Pipe | 6214.00 | -7.500平面 | 4.00 | 1095819.00
[6 empty] | 11.16 |  |  | 长输高温水系统-CHR1-长输高温水回水管 [1060218] | 1060218.00 | Revit Pipe | 6232.00 | -7.500平面 | 4.00 | 1060218.00
[6 empty] | 2.01 |  |  | 污水源热泵系统-WH-总系统末端供水管 [1158215] | 1158215.00 | Revit Pipe | 364.00 | 0.000平面 | 4.00 | 1158215.00
[6 empty] | 0.08 |  |  | 污水源热泵系统-WZR-中介水回水管 [1158038] | 1158038.00 | Revit Pipe | 283.00 | 0.000平面 | 4.00 | 1158038.00
[9 empty] | 标准 [1308860] | 1308860.00 | Revit FamilyInstance | 336.00 | 0.000平面 | 4.00 | 1308860.00
[9 empty] | 其他-M-软接头 [1380388] | 1380388.00 | Revit FamilyInstance | 9484.00 | -7.500平面 | 4.00 | 1380388.00
[6 empty] | 0.71 |  |  | 空气源热泵系统-N1HR-55℃直供回水管 [1559656] |  | Revit Pipe | 11057.00 | -7.500平面 | 4.00 | 1559656.00
[9 empty] | 蓄热模块装置-罐 [1558736] | 1558736.00 | Revit FamilyInstance | 11159.00 | -7.500平面 | 4.00 | 1558736.00
[9 empty] | 标准 [904730] | 904730.00 | Revit FamilyInstance | 5503.00 | -7.500平面 | 4.00 | 904730.00
[9 empty] | 污水源热泵系统-WH-法兰蝶阀DN219 [1158405] | 1158405.00 | Revit FamilyInstance | 367.00 | 0.000平面 | 4.00 | 1158405.00
[6 empty] | 0.12 |  |  | 电极锅炉蓄热系统-DXHR-蓄（放）热回水管 [1222512] | 1222512.00 | Revit Pipe | 5588.00 | -7.500平面 | 4.00 | 1222512.00
[9 empty] | 标准 [1248278] | 1248278.00 | Revit FamilyInstance | 297.00 | 0.000平面 | 4.00 | 1248278.00
[6 empty] | 0.11 |  |  | 污水源热泵系统-WZR-中介水回水管 [1177524] | 1177524.00 | Revit Pipe | 283.00 | 0.000平面 | 4.00 | 1177524.00
[6 empty] | 0.04 |  |  | 常规 - 220mm [1542697] | 1542697.00 | Revit Floor | 342.00 | 0.000平面 | 4.00 | 1542697.00
[6 empty] | 2.84 |  |  | 燃气锅炉系统-QZH-锅炉本体供水管 [1007679] | 1007679.00 | Revit Pipe | 393.00 | 0.000平面 | 4.00 | 1007679.00
[9 empty] | 标准 [1535823] | 1535823.00 | Revit FamilyInstance | 1259.00 | -7.500平面 | 4.00 | 1535823.00
[6 empty] | 0.03 |  |  | 空气源热泵系统-放水装置 [1558685] | 1558685.00 | Revit Pipe | 1504.00 | -7.500平面 | 4.00 | 1558685.00
[6 empty] | 0.20 |  |  | 空气源热泵系统-放水装置 [1559195] | 1559195.00 | Revit Pipe | 1504.00 | -7.500平面 | 4.00 | 1559195.00
[6 empty] | 0.05 |  |  | 空气源热泵系统-放水装置 [1559502] | 1559502.00 | Revit Pipe | 1504.00 | -7.500平面 | 4.00 | 1559502.00
[9 empty] | 污水源热泵系统-WHR-弹簧压力表 [1153134] | 1153134.00 | Revit FamilyInstance | 6816.00 | 0.000平面 | 4.00 | 1153134.00
[9 empty] | 标准 [1560231] |  | Revit FamilyInstance | 1259.00 | -7.500平面 | 4.00 | 1560231.00
[6 empty] | 0.14 |  |  | 空气源热泵系统-N2HR-60℃蓄热回水管 [1252655] | 1252655.00 | Revit Pipe | 4074.00 | +21.000平面 | 4.00 | 1252655.00
[6 empty] | 0.00 |  |  | 污水源热泵系统-WZR-中介水回水管 [1177542] | 1177542.00 | Revit Pipe | 283.00 | 0.000平面 | 4.00 | 1177542.00
[9 empty] | 标准 [1560243] |  | Revit FamilyInstance | 1259.00 | -7.500平面 | 4.00 | 1560243.00
[9 empty] | 管道泵2 [994264] | 994264.00 | Revit FamilyInstance | 896.00 | 0.000平面 | 4.00 | 994264.00
[9 empty] | 燃气锅炉蓄热系统-QMM - 65 mm [1452321] | 1452321.00 | Revit FamilyInstance | 10248.00 | -7.500平面 | 4.00 | 1452321.00
[9 empty] | 标准 [819025] | 819025.00 | Revit FamilyInstance | 297.00 | 0.000平面 | 4.00 | 819025.00
[6 empty] | 0.07 |  |  | 空气源热泵系统-放水装置 [1559261] | 1559261.00 | Revit Pipe | 1504.00 | -7.500平面 | 4.00 | 1559261.00
[9 empty] | 标准 [887032] | 887032.00 | Revit FamilyInstance | 5503.00 | -7.500平面 | 4.00 | 887032.00
[6 empty] | 0.03 |  |  | 电极锅炉蓄热系统-DXHR-蓄（放）热回水管 [904095] | 904095.00 | Revit Pipe | 5588.00 | -7.500平面 | 4.00 | 904095.00
[6 empty] | 0.25 |  |  | 电极锅炉蓄热系统-DXHR-蓄（放）热回水管 [904731] | 904731.00 | Revit Pipe | 5588.00 | -7.500平面 | 4.00 | 904731.00
[6 empty] | 0.01 |  |  | 污水源热泵系统-WH-总系统末端供水管 [1157909] | 1157909.00 | Revit Pipe | 364.00 | 0.000平面 | 4.00 | 1157909.00
[9 empty] | 空气源热系统- 50 mm [1559103] | 1559103.00 | Revit FamilyInstance | 11194.00 | -7.500平面 | 4.00 | 1559103.00
[9 empty] | 标准 [1042618] | 1042618.00 | Revit FamilyInstance | 297.00 | 0.000平面 | 4.00 | 1042618.00
[6 empty] | 0.14 |  |  | 空气源热泵系统-放水装置 [1559712] |  | Revit Pipe | 1504.00 | -7.500平面 | 4.00 | 1559712.00
[6 empty] | 0.21 |  |  | 其他-M-总系统补水管 [1305010] | 1305010.00 | Revit Pipe | 8649.00 | -7.500平面 | 4.00 | 1305010.00
[6 empty] | 0.07 |  |  | 燃气锅炉系统-QZHR-锅炉本体回水管 [1251404] | 1251404.00 | Revit Pipe | 299.00 | 0.000平面 | 4.00 | 1251404.00
[6 empty] | 5.79 |  |  | 污水源热泵系统-WHR-总系统末端回水管 [1271461] | 1271461.00 | Revit Pipe | 2790.00 | 0.000平面 | 4.00 | 1271461.00
[9 empty] | 标准 [1559815] |  | Revit FamilyInstance | 1259.00 | -7.500平面 | 4.00 | 1559815.00
[9 empty] | 标准 [1059173] | 1059173.00 | Revit FamilyInstance | 1259.00 | -7.500平面 | 4.00 | 1059173.00
[6 empty] | 0.01 |  |  | 空气源热泵系统-放水装置 [1559724] |  | Revit Pipe | 1504.00 | -7.500平面 | 4.00 | 1559724.00
[6 empty] | 0.03 |  |  | 污水源热泵系统-WZR-中介水回水管 [1177492] | 1177492.00 | Revit Pipe | 283.00 | 0.000平面 | 4.00 | 1177492.00
[9 empty] | 标准 [1560129] |  | Revit FamilyInstance | 6061.00 | -7.500平面 | 4.00 | 1560129.00
[9 empty] | 标准 [1269751] | 1269751.00 | Revit FamilyInstance | 336.00 | 0.000平面 | 4.00 | 1269751.00
[6 empty] | 0.01 |  |  | 燃气锅炉蓄热系统-QMM- 接燃气锅炉末端系统补水管 [1452322] | 1452322.00 | Revit Pipe | 8972.00 | -7.500平面 | 4.00 | 1452322.00
[9 empty] | 空气源热系统- 80 mm [1559239] | 1559239.00 | Revit FamilyInstance | 11204.00 | -7.500平面 | 4.00 | 1559239.00
[6 empty] | 0.05 |  |  | 空气源热泵系统-放水装置 [1558724] | 1558724.00 | Revit Pipe | 1504.00 | -7.500平面 | 4.00 | 1558724.00
[7 empty] | 200㎡ |  | 污水源热泵系统-W1-疏导式换热器 [753500] | 753500.00 | Revit FamilyInstance | 2780.00 | 0.000平面 | 4.00 | 753500.00
[6 empty] | 0.00 |  |  | 污水源热泵系统-WZR-中介水回水管 [1158016] | 1158016.00 | Revit Pipe | 283.00 | 0.000平面 | 4.00 | 1158016.00
[6 empty] | 0.26 |  |  | 空气源热泵系统-N2H-60℃蓄热供水管 [1252256] | 1252256.00 | Revit Pipe | 4067.00 | +21.000平面 | 4.00 | 1252256.00
[6 empty] | 0.10 |  |  | 空气源热泵系统-N2H-60℃蓄热供水管 [1252923] | 1252923.00 | Revit Pipe | 4067.00 | +21.000平面 | 4.00 | 1252923.00
[6 empty] | 0.72 |  |  | 长输高温水系统-CH-长输网系统末端供水 [1138154] | 1138154.00 | Revit Pipe | 6289.00 | -7.500平面 | 4.00 | 1138154.00
[6 empty] | 0.69 |  |  | 污水源热泵系统-WZR-中介水回水管 [1165564] | 1165564.00 | Revit Pipe | 283.00 | 0.000平面 | 4.00 | 1165564.00
[9 empty] | 燃气锅炉系统-QZH-金属软接头 [1261301] | 1261301.00 | Revit FamilyInstance | 375.00 | 0.000平面 | 4.00 | 1261301.00
[6 empty] | 1.18 |  |  | 电极锅炉蓄热系统-DH-末端供水管 [887008] | 887008.00 | Revit Pipe | 5626.00 | -7.500平面 | 4.00 | 887008.00
[9 empty] | 标准 [1248540] | 1248540.00 | Revit FamilyInstance | 327.00 | 0.000平面 | 4.00 | 1248540.00
[6 empty] | 0.08 |  |  | 电极锅炉蓄热系统-DXHR-蓄（放）热回水管 [1218610] | 1218610.00 | Revit Pipe | 5588.00 | -7.500平面 | 4.00 | 1218610.00
[6 empty] | 1.25 |  |  | 电极锅炉蓄热系统-DG-电极热水锅炉供水管道 [963453] | 963453.00 | Revit Pipe | 302.00 | 0.000平面 | 4.00 | 963453.00
[6 empty] | 0.35 |  |  | 电极锅炉蓄热系统-DXH-蓄（放）热供水管 [1008400] | 1008400.00 | Revit Pipe | 5508.00 | -7.500平面 | 4.00 | 1008400.00
[6 empty] | 0.46 |  |  | 电极锅炉蓄热系统-DH-末端供水管 [1009647] | 1009647.00 | Revit Pipe | 5626.00 | -7.500平面 | 4.00 | 1009647.00
[6 empty] | 0.96 |  |  | 污水源热泵系统-WZR-中介水回水管 [1159357] | 1159357.00 | Revit Pipe | 283.00 | 0.000平面 | 4.00 | 1159357.00
[9 empty] | 标准 [1149012] | 1149012.00 | Revit FamilyInstance | 297.00 | 0.000平面 | 4.00 | 1149012.00
[6 empty] | 0.03 |  |  | 空气源热泵系统-放水装置 [1559091] | 1559091.00 | Revit Pipe | 1504.00 | -7.500平面 | 4.00 | 1559091.00
[9 empty] | 标准 [1096298] | 1096298.00 | Revit FamilyInstance | 1259.00 | -7.500平面 | 4.00 | 1096298.00
[9 empty] | 空气源热系统- 50 mm [1558708] | 1558708.00 | Revit FamilyInstance | 11194.00 | -7.500平面 | 4.00 | 1558708.00
[9 empty] | 污水源热泵系统-WZR-法兰蝶阀DN219 [1170782] | 1170782.00 | Revit FamilyInstance | 471.00 | 0.000平面 | 4.00 | 1170782.00
[9 empty] | 标准 [1508762] | 1508762.00 | Revit FamilyInstance | 5783.00 | -7.500平面 | 4.00 | 1508762.00
[9 empty] | 空气源热系统-弹簧压力表 [1559514] | 1559514.00 | Revit FamilyInstance | 11958.00 | -7.500平面 | 4.00 | 1559514.00
[6 empty] | 0.02 |  |  | 电极锅炉蓄热系统-DJM- 接电极锅炉放蓄热系统补水管 [1310446] | 1310446.00 | Revit Pipe | 8929.00 | -7.500平面 | 4.00 | 1310446.00
[6 empty] | 0.12 |  |  | 空气源热泵系统-放水装置 [1558760] | 1558760.00 | Revit Pipe | 1504.00 | -7.500平面 | 4.00 | 1558760.00
[9 empty] | 标准 [1541856] | 1541856.00 | Revit FamilyInstance | 434.00 | 0.000平面 | 4.00 | 1541856.00
[6 empty] | 0.08 |  |  | 污水源热泵系统-WM-中介水补水管 [1385659] | 1385659.00 | Revit Pipe | 8752.00 | -7.500平面 | 4.00 | 1385659.00
[9 empty] | 污水 源热泵系统-WH-电动蝶阀DN273 [1279642] | 1279642.00 | Revit FamilyInstance | 8449.00 | 0.000平面 | 4.00 | 1279642.00
[9 empty] | 污水源热泵系统-WZ-金属软接头 [1158259] | 1158259.00 | Revit FamilyInstance | 2196.00 | 0.000平面 | 4.00 | 1158259.00
[6 empty] | 0.08 |  |  | 燃气锅炉系统-QZH-锅炉本体供水管 [1248183] | 1248183.00 | Revit Pipe | 393.00 | 0.000平面 | 4.00 | 1248183.00
[6 empty] | 1.23 |  |  | 长输高温水系统-CH1-长输高温水供水管 [1095787] | 1095787.00 | Revit Pipe | 6214.00 | -7.500平面 | 4.00 | 1095787.00
[6 empty] | 0.06 |  |  | 空气源热泵系统-放水装置 [1558896] | 1558896.00 | Revit Pipe | 1504.00 | -7.500平面 | 4.00 | 1558896.00
[6 empty] | 0.22 |  |  | 污水源热泵系统-WHR-总系统末端回水管 [1157874] | 1157874.00 | Revit Pipe | 2790.00 | 0.000平面 | 4.00 | 1157874.00
[6 empty] | 0.04 |  |  | 空气源热泵系统-放水装置 [1559631] |  | Revit Pipe | 1504.00 | -7.500平面 | 4.00 | 1559631.00
[6 empty] | 0.04 |  |  | 空气源热泵系统-N2HR-60℃蓄热回水管 [1252598] | 1252598.00 | Revit Pipe | 4074.00 | +21.000平面 | 4.00 | 1252598.00
[6 empty] | 0.20 |  |  | 燃气锅炉系统-QZH-锅炉本体供水管 [1261375] | 1261375.00 | Revit Pipe | 393.00 | 0.000平面 | 4.00 | 1261375.00
[6 empty] | 0.03 |  |  | 空气源热泵系统-放水装置 [1559067] | 1559067.00 | Revit Pipe | 1504.00 | -7.500平面 | 4.00 | 1559067.00
[9 empty] | 电极锅炉蓄热系统-DJ11-膨胀罐2台 [1025829] | 1025829.00 | Revit FamilyInstance | 6165.00 | -7.500平面 | 4.00 | 1025829.00
[6 empty] | 0.06 |  |  | 空气源热泵系统-放水装置 [1559478] | 1559478.00 | Revit Pipe | 1504.00 | -7.500平面 | 4.00 | 1559478.00
[6 empty] | 7.03 |  |  | 空气源热泵系统-N4HR-放热回水管 [1096798] | 1096798.00 | Revit Pipe | 6566.00 | -7.500平面 | 4.00 | 1096798.00
[6 empty] | 0.06 |  |  | 燃气锅炉系统-QZH-锅炉本体供水管 [1248171] | 1248171.00 | Revit Pipe | 393.00 | 0.000平面 | 4.00 | 1248171.00
[9 empty] | 标准 [1283781] | 1283781.00 | Revit FamilyInstance | 336.00 | 0.000平面 | 4.00 | 1283781.00
[9 empty] | 污水源热泵系统-WZ-法兰蝶阀DN219 [1204010] | 1204010.00 | Revit FamilyInstance | 440.00 | 0.000平面 | 4.00 | 1204010.00
[9 empty] | 标准 [1108524] | 1108524.00 | Revit FamilyInstance | 1259.00 | -7.500平面 | 4.00 | 1108524.00
[6 empty] | 0.13 |  |  | 电极锅炉蓄热系统-DH-末端供水管 [886991] | 886991.00 | Revit Pipe | 5626.00 | -7.500平面 | 4.00 | 886991.00
[9 empty] | 标准 [1305235] | 1305235.00 | Revit FamilyInstance | 6061.00 | -7.500平面 | 4.00 | 1305235.00
[9 empty] | 标准 [1317333] | 1317333.00 | Revit FamilyInstance | 332.00 | -7.500平面 | 4.00 | 1317333.00
[9 empty] | 标准 [806043] | 806043.00 | Revit FamilyInstance | 327.00 | 0.000平面 | 4.00 | 806043.00
[9 empty] | 燃气锅炉系统-QZH-弹簧压力表 [1248413] | 1248413.00 | Revit FamilyInstance | 768.00 | 0.000平面 | 4.00 | 1248413.00
[9 empty] | 标准 [1559736] |  | Revit FamilyInstance | 1259.00 | -7.500平面 | 4.00 | 1559736.00
[9 empty] | 标准 [1560141] |  | Revit FamilyInstance | 1259.00 | -7.500平面 | 4.00 | 1560141.00
[9 empty] | 600 x 600 mm [715317] | 715317.00 | Revit FamilyInstance | 15.00 | -7.500平面 | 4.00 | 715317.00
[9 empty] | 标准 [1481277] | 1481277.00 | Revit FamilyInstance | 5783.00 | -7.500平面 | 4.00 | 1481277.00
[9 empty] | 标准 [1108677] | 1108677.00 | Revit FamilyInstance | 332.00 | -7.500平面 | 4.00 | 1108677.00
[9 empty] | 电极锅炉蓄热系统-DXHR-弹簧压力表 [1224907] | 1224907.00 | Revit FamilyInstance | 7594.00 | -7.500平面 | 4.00 | 1224907.00
[6 empty] | 0.37 |  |  | 燃气锅炉系统-QZH-锅炉本体供水管 [1008032] | 1008032.00 | Revit Pipe | 393.00 | 0.000平面 | 4.00 | 1008032.00
[9 empty] | 空气源热系统-电动调节阀DN150 [1559748] |  | Revit FamilyInstance | 11950.00 | -7.500平面 | 4.00 | 1559748.00
[6 empty] | 0.06 |  |  | 污水源热泵系统-WZ-中介水供水管 [1541675] | 1541675.00 | Revit Pipe | 372.00 | 0.000平面 | 4.00 | 1541675.00
[6 empty] | 0.85 |  |  | 电极锅炉蓄热系统-Z-电机锅炉供热介质 [820821] | 820821.00 | Revit Pipe | 5441.00 | -7.500平面 | 4.00 | 820821.00
[9 empty] | 蓄热模块装置-罐(单基座） [1559001] | 1559001.00 | Revit FamilyInstance | 11162.00 | -7.500平面 | 4.00 | 1559001.00
[9 empty] | 污水源热泵系统-WSR-弹簧压力表 [1205570] | 1205570.00 | Revit FamilyInstance | 572.00 | 0.000平面 | 4.00 | 1205570.00
[6 empty] | 0.04 |  |  | 熔盐蓄热系统-RH-熔盐蓄热系统供水管 [1481281] | 1481281.00 | Revit Pipe | 5768.00 | -7.500平面 | 4.00 | 1481281.00
[9 empty] | 600 x 600 mm [715305] | 715305.00 | Revit FamilyInstance | 15.00 | -7.500平面 | 4.00 | 715305.00
[9 empty] | 燃气锅炉系统-QZH-金属软接头 [1248466] | 1248466.00 | Revit FamilyInstance | 375.00 | 0.000平面 | 4.00 | 1248466.00
[9 empty] | 标准 [1300801] | 1300801.00 | Revit FamilyInstance | 297.00 | 0.000平面 | 4.00 | 1300801.00
[9 empty] | 标准 [1559997] |  | Revit FamilyInstance | 1259.00 | -7.500平面 | 4.00 | 1559997.00
[9 empty] | 标准 [1541351] | 1541351.00 | Revit FamilyInstance | 434.00 | 0.000平面 | 4.00 | 1541351.00
[6 empty] | 0.10 |  |  | 燃气锅炉系统-QZHR-锅炉本体回水管 [1251712] | 1251712.00 | Revit Pipe | 299.00 | 0.000平面 | 4.00 | 1251712.00
[6 empty] | 1.19 |  |  | 常规 - 300mm [1542581] | 1542581.00 | Revit Floor | 11005.00 | -7.500平面 | 4.00 | 1542581.00
[6 empty] | 0.00 |  |  | 污水源热泵系统-WSR-污水回水管 [1205755] | 1205755.00 | Revit Pipe | 322.00 | 0.000平面 | 4.00 | 1205755.00
[9 empty] | 空气源热系统- 50 mm [1559227] | 1559227.00 | Revit FamilyInstance | 11194.00 | -7.500平面 | 4.00 | 1559227.00
[6 empty] | 0.65 |  |  | 污水源热泵系统-WM-中介水补水管 [1442963] | 1442963.00 | Revit Pipe | 8752.00 | -7.500平面 | 4.00 | 1442963.00
[9 empty] | 空气源热泵系统-N2HR-60℃蓄热回水管-末端 [1052890] | 1052890.00 | Revit FamilyInstance | 6207.00 | -7.500平面 | 4.00 | 1052890.00
[9 empty] | 标准 [1558669] | 1558669.00 | Revit FamilyInstance | 332.00 | -7.500平面 | 4.00 | 1558669.00
[6 empty] | 0.90 |  |  | 长输高温水系统-CHR1-长输高温水回水管 [1162784] | 1162784.00 | Revit Pipe | 6232.00 | -7.500平面 | 4.00 | 1162784.00
[9 empty] | 空气源热系统-电动调节阀DN80 [1559402] | 1559402.00 | Revit FamilyInstance | 11893.00 | -7.500平面 | 4.00 | 1559402.00
[6 empty] | 0.67 |  |  | 空气源热泵系统-N1HR-55℃直供回水管 [1558657] | 1558657.00 | Revit Pipe | 11057.00 | -7.500平面 | 4.00 | 1558657.00
[9 empty] | 标准 [1478932] | 1478932.00 | Revit FamilyInstance | 1259.00 | -7.500平面 | 4.00 | 1478932.00
[6 empty] | 0.32 |  |  | 污水源热泵系统-WZ-中介水供水管 [1203139] | 1203139.00 | Revit Pipe | 372.00 | 0.000平面 | 4.00 | 1203139.00
[6 empty] | 1.81 |  |  | 长输高温水系统-CHR-长输网系统末端回水管 [1162771] | 1162771.00 | Revit Pipe | 6338.00 | -7.500平面 | 4.00 | 1162771.00
[6 empty] | 0.33 |  |  | 电极锅炉蓄热系统-DH-末端供水管 [1227219] | 1227219.00 | Revit Pipe | 5626.00 | -7.500平面 | 4.00 | 1227219.00
[9 empty] | 标准 [1248405] | 1248405.00 | Revit FamilyInstance | 297.00 | 0.000平面 | 4.00 | 1248405.00
[6 empty] | 0.84 |  |  | 空气源热泵系统-N1H-55℃直供供水管 [1560219] |  | Revit Pipe | 1135.00 | -7.500平面 | 4.00 | 1560219.00
[6 empty] | 0.08 |  |  | 空气源热泵系统-放水装置 [1559079] | 1559079.00 | Revit Pipe | 1504.00 | -7.500平面 | 4.00 | 1559079.00
[9 empty] | 1.5 D [1061335] | 1061335.00 | Revit FamilyInstance | 5445.00 | -7.500平面 | 4.00 | 1061335.00
[6 empty] | 0.18 |  |  | 空气源热泵系统-放水装置 [1558813] | 1558813.00 | Revit Pipe | 1504.00 | -7.500平面 | 4.00 | 1558813.00
[9 empty] | 封堵 [1269142] | 1269142.00 | Revit FamilyInstance | 4110.00 | +21.000平面 | 4.00 | 1269142.00
[9 empty] | 标准 [1095855] | 1095855.00 | Revit FamilyInstance | 1259.00 | -7.500平面 | 4.00 | 1095855.00
[9 empty] | 标准 [1205945] | 1205945.00 | Revit FamilyInstance | 297.00 | 0.000平面 | 4.00 | 1205945.00
[6 empty] | 2.17 |  |  | 污水源热泵系统-WZR-中介水回水管 [1159392] | 1159392.00 | Revit Pipe | 283.00 | 0.000平面 | 4.00 | 1159392.00
[6 empty] | 0.01 |  |  | 其他-M-总系统补水管 [1378770] | 1378770.00 | Revit Pipe | 8649.00 | -7.500平面 | 4.00 | 1378770.00
[6 empty] | 8.99 |  |  | 长输高温水系统-CH-长输网系统末端供水 [1061349] | 1061349.00 | Revit Pipe | 6289.00 | -7.500平面 | 4.00 | 1061349.00
[6 empty] | 0.03 |  |  | 空气源热泵系统-放水装置 [1558748] | 1558748.00 | Revit Pipe | 1504.00 | -7.500平面 | 4.00 | 1558748.00
[9 empty] | 空气源热系统-丁型(垂直) [1559578] |  | Revit FamilyInstance | 12065.00 | -7.500平面 | 4.00 | 1559578.00
[9 empty] | 标准 [1251951] | 1251951.00 | Revit FamilyInstance | 327.00 | 0.000平面 | 4.00 | 1251951.00
[6 empty] | 0.43 |  |  | 长输高温水系统-CHR1-长输高温水回水管 [1478734] | 1478734.00 | Revit Pipe | 6232.00 | -7.500平面 | 4.00 | 1478734.00
[9 empty] | 标准 [1201293] | 1201293.00 | Revit FamilyInstance | 327.00 | 0.000平面 | 4.00 | 1201293.00
[9 empty] | 标准 [1559985] |  | Revit FamilyInstance | 6061.00 | -7.500平面 | 4.00 | 1559985.00
[6 empty] | 0.17 |  |  | 常规 - 300mm [1542497] | 1542497.00 | Revit Floor | 11005.00 | -7.500平面 | 4.00 | 1542497.00
[9 empty] | 标准 [995287] | 995287.00 | Revit FamilyInstance | 336.00 | 0.000平面 | 4.00 | 995287.00
[9 empty] | 标准 [1295460] | 1295460.00 | Revit FamilyInstance | 332.00 | -7.500平面 | 4.00 | 1295460.00
[9 empty] | 标准 [1560153] |  | Revit FamilyInstance | 1259.00 | -7.500平面 | 4.00 | 1560153.00
[9 empty] | 标准 [994230] | 994230.00 | Revit FamilyInstance | 327.00 | 0.000平面 | 4.00 | 994230.00
[6 empty] | 0.13 |  |  | 空气源热泵系统-放水装置 [1559215] | 1559215.00 | Revit Pipe | 1504.00 | -7.500平面 | 4.00 | 1559215.00
[6 empty] | 0.01 |  |  | 污水源热泵系统-WZR-中介水回水管 [818977] | 818977.00 | Revit Pipe | 283.00 | 0.000平面 | 4.00 | 818977.00
[6 empty] | 1.33 |  |  | 污水源热泵系统-WZ-中介水供水管 [811319] | 811319.00 | Revit Pipe | 372.00 | 0.000平面 | 4.00 | 811319.00
[6 empty] | 0.01 |  |  | 长输高温水系统-CHR1-长输高温水回水管 [1096424] | 1096424.00 | Revit Pipe | 6232.00 | -7.500平面 | 4.00 | 1096424.00
[9 empty] | 电极锅炉蓄热系统-DXHR-弹簧压力表 [1224895] | 1224895.00 | Revit FamilyInstance | 7594.00 | -7.500平面 | 4.00 | 1224895.00
[6 empty] | 0.08 |  |  | 熔盐蓄热系统-RHR-熔盐蓄热系统回水管 [1481293] | 1481293.00 | Revit Pipe | 5792.00 | -7.500平面 | 4.00 | 1481293.00
[6 empty] | 0.09 |  |  | 燃气锅炉蓄热系统-QMM- 接燃气锅炉末端系统补水管 [1451323] | 1451323.00 | Revit Pipe | 8972.00 | -7.500平面 | 4.00 | 1451323.00
[6 empty] | 0.65 |  |  | 电极锅炉蓄热系统-DJM- 接电极锅炉放蓄热系统补水管 [1308991] | 1308991.00 | Revit Pipe | 8929.00 | -7.500平面 | 4.00 | 1308991.00
[6 empty] | 0.06 |  |  | 燃气锅炉系统-QZHR-锅炉本体回水管 [1251670] | 1251670.00 | Revit Pipe | 299.00 | 0.000平面 | 4.00 | 1251670.00
[6 empty] | 0.06 |  |  | 燃气锅炉系统-QZH-锅炉本体供水管 [1248527] | 1248527.00 | Revit Pipe | 393.00 | 0.000平面 | 4.00 | 1248527.00
[9 empty] | 标准 [1252366] | 1252366.00 | Revit FamilyInstance | 4095.00 | +21.000平面 | 4.00 | 1252366.00
[6 empty] | 0.12 |  |  | 燃气锅炉系统-QHR-末端回水管 [1269783] | 1269783.00 | Revit Pipe | 359.00 | 0.000平面 | 4.00 | 1269783.00
[9 empty] | 30 [749567] | 749567.00 | Revit FamilyInstance | 5400.00 | -7.500平面 | 4.00 | 749567.00
[6 empty] | 0.31 |  |  | 熔盐蓄热系统-RH-熔盐蓄热系统供水管 [912462] | 912462.00 | Revit Pipe | 5768.00 | -7.500平面 | 4.00 | 912462.00
[9 empty] | 空气源热泵系统-NY4-放热循环泵 [1099910] | 1099910.00 | Revit FamilyInstance | 6578.00 | -7.500平面 | 4.00 | 1099910.00
[9 empty] | 标准 [1177971] | 1177971.00 | Revit FamilyInstance | 336.00 | 0.000平面 | 4.00 | 1177971.00
[6 empty] | 0.13 |  |  | 污水源热泵系统-WZR-中介水回水管 [819006] | 819006.00 | Revit Pipe | 283.00 | 0.000平面 | 4.00 | 819006.00
[6 empty] | 0.13 |  |  | 电极锅炉蓄热系统-DXHR-蓄（放）热回水管 [1215246] | 1215246.00 | Revit Pipe | 5588.00 | -7.500平面 | 4.00 | 1215246.00
[6 empty] | 0.07 |  |  | 空气源热泵系统-放水装置 [1559285] | 1559285.00 | Revit Pipe | 1504.00 | -7.500平面 | 4.00 | 1559285.00
[6 empty] | 0.28 |  |  | 熔盐蓄热系统-RHR-熔盐蓄热系统回水管 [1481305] | 1481305.00 | Revit Pipe | 5792.00 | -7.500平面 | 4.00 | 1481305.00
[9 empty] | 标准 [1295518] | 1295518.00 | Revit FamilyInstance | 6061.00 | -7.500平面 | 4.00 | 1295518.00
[6 empty] | 1.11 |  |  | 空气源热泵系统-N4H-放热供水管 [1053349] | 1053349.00 | Revit Pipe | 625.00 | 0.000平面 | 4.00 | 1053349.00
[9 empty] | 标准 [1560109] |  | Revit FamilyInstance | 1259.00 | -7.500平面 | 4.00 | 1560109.00
[6 empty] | 0.67 |  |  | 污水源热泵系统-WM-中介水补水管 [1442916] | 1442916.00 | Revit Pipe | 8752.00 | -7.500平面 | 4.00 | 1442916.00
[9 empty] | 空气源热系统-丁型(垂直) [1559590] |  | Revit FamilyInstance | 12065.00 | -7.500平面 | 4.00 | 1559590.00
[9 empty] | 65mm [1451317] | 1451317.00 | Revit FamilyInstance | 10165.00 | -7.500平面 | 4.00 | 1451317.00
[6 empty] | 0.10 |  |  | 燃气锅炉系统-QZHR-锅炉本体回水管 [1300843] | 1300843.00 | Revit Pipe | 299.00 | 0.000平面 | 4.00 | 1300843.00
[9 empty] | 标准 [1559921] |  | Revit FamilyInstance | 1259.00 | -7.500平面 | 4.00 | 1559921.00
[9 empty] | 标准 [1215105] | 1215105.00 | Revit FamilyInstance | 1259.00 | -7.500平面 | 4.00 | 1215105.00
[9 empty] | 标准 [1093644] | 1093644.00 | Revit FamilyInstance | 297.00 | 0.000平面 | 4.00 | 1093644.00
[9 empty] | 标准 [1442902] | 1442902.00 | Revit FamilyInstance | 6061.00 | -7.500平面 | 4.00 | 1442902.00
[6 empty] | 0.06 |  |  | 燃气锅炉系统-QZH-锅炉本体供水管 [1248495] | 1248495.00 | Revit Pipe | 393.00 | 0.000平面 | 4.00 | 1248495.00
[9 empty] | 标准 [1560097] | 1560097.00 | Revit FamilyInstance | 1259.00 | -7.500平面 | 4.00 | 1560097.00
[6 empty] | 1.57 |  |  | 燃气锅炉系统-QHR-末端回水管 [1051809] | 1051809.00 | Revit Pipe | 359.00 | 0.000平面 | 4.00 | 1051809.00
[6 empty] | 0.17 |  |  | 电极锅炉蓄热系统-DXHR-蓄（放）热回水管 [912573] | 912573.00 | Revit Pipe | 5588.00 | -7.500平面 | 4.00 | 912573.00
[9 empty] | 污水源热泵系统-WS-法兰球阀DN57 [1202071] | 1202071.00 | Revit FamilyInstance | 475.00 | 0.000平面 | 4.00 | 1202071.00
[6 empty] | 0.02 |  |  | 空气源热泵系统-放水装置 [1559146] | 1559146.00 | Revit Pipe | 1504.00 | -7.500平面 | 4.00 | 1559146.00
[6 empty] | 0.07 |  |  | 燃气锅炉系统-QZHR-锅炉本体回水管 [1251642] | 1251642.00 | Revit Pipe | 299.00 | 0.000平面 | 4.00 | 1251642.00
[9 empty] | 标准 [1177878] | 1177878.00 | Revit FamilyInstance | 336.00 | 0.000平面 | 4.00 | 1177878.00
[9 empty] | 标准 [1261397] | 1261397.00 | Revit FamilyInstance | 297.00 | 0.000平面 | 4.00 | 1261397.00
[6 empty] | 0.23 |  |  | 污水源热泵系统-WHR-总系统末端回水管 [1156027] | 1156027.00 | Revit Pipe | 2790.00 | 0.000平面 | 4.00 | 1156027.00
[9 empty] | 标准 [1215167] | 1215167.00 | Revit FamilyInstance | 1259.00 | -7.500平面 | 4.00 | 1215167.00
[9 empty] | 标准 [831546] | 831546.00 | Revit FamilyInstance | 1259.00 | -7.500平面 | 4.00 | 831546.00
[6 empty] | 0.06 |  |  | 空气源热泵系统-放水装置 [1559030] | 1559030.00 | Revit Pipe | 1504.00 | -7.500平面 | 4.00 | 1559030.00
[9 empty] | 标准 [1284997] | 1284997.00 | Revit FamilyInstance | 336.00 | 0.000平面 | 4.00 | 1284997.00
[6 empty] | 0.08 |  |  | 空气源热泵系统-放水装置 [1558973] | 1558973.00 | Revit Pipe | 1504.00 | -7.500平面 | 4.00 | 1558973.00
[9 empty] | 燃气锅炉系统-QHR-法兰蝶阀DN219 [1300777] | 1300777.00 | Revit FamilyInstance | 878.00 | 0.000平面 | 4.00 | 1300777.00
[9 empty] | 标准 [1471245] | 1471245.00 | Revit FamilyInstance | 1259.00 | -7.500平面 | 4.00 | 1471245.00
[6 empty] | 0.04 |  |  | 空气源热泵系统-放水装置 [1559331] | 1559331.00 | Revit Pipe | 1504.00 | -7.500平面 | 4.00 | 1559331.00
[9 empty] | 标准 [1521913] | 1521913.00 | Revit FamilyInstance | 434.00 | 0.000平面 | 4.00 | 1521913.00
[6 empty] | 0.38 |  |  | 长输高温水系统-CHR-长输网系统末端回水管 [1061396] | 1061396.00 | Revit Pipe | 6338.00 | -7.500平面 | 4.00 | 1061396.00
[6 empty] | 0.61 |  |  | 空气源热泵系统-放水装置 [1558785] | 1558785.00 | Revit Pipe | 1504.00 | -7.500平面 | 4.00 | 1558785.00
[6 empty] | 1.49 |  |  | 熔盐蓄热系统-RHR-熔盐蓄热系统回水管 [1481244] | 1481244.00 | Revit Pipe | 5792.00 | -7.500平面 | 4.00 | 1481244.00
[6 empty] | 2.58 |  |  | 电极锅炉蓄热系统-DHR-末端回水管 [905606] | 905606.00 | Revit Pipe | 5745.00 | -7.500平面 | 4.00 | 905606.00
[6 empty] | 0.07 |  |  | 熔盐蓄热系统-RH-熔盐蓄热系统供水管 [912026] | 912026.00 | Revit Pipe | 5768.00 | -7.500平面 | 4.00 | 912026.00
[6 empty] | 0.78 |  |  | 电极锅炉蓄热系统-Z-电机锅炉供热介质 [831324] | 831324.00 | Revit Pipe | 5441.00 | -7.500平面 | 4.00 | 831324.00
[9 empty] | 标准 [1248533] | 1248533.00 | Revit FamilyInstance | 327.00 | 0.000平面 | 4.00 | 1248533.00
[9 empty] | 50mm [1451306] | 1451306.00 | Revit FamilyInstance | 10150.00 | -7.500平面 | 4.00 | 1451306.00
[6 empty] | 0.00 |  |  | 燃气锅炉系统-QHR-末端回水管 [1300737] | 1300737.00 | Revit Pipe | 359.00 | 0.000平面 | 4.00 | 1300737.00
[6 empty] | 0.08 |  |  | 空气源热泵系统-N2H-60℃蓄热供水管 [1252376] | 1252376.00 | Revit Pipe | 4067.00 | +21.000平面 | 4.00 | 1252376.00
[6 empty] | 1.06 |  |  | 长输高温水系统-CH-长输网系统末端供水 [1162664] | 1162664.00 | Revit Pipe | 6289.00 | -7.500平面 | 4.00 | 1162664.00
[9 empty] | 标准 [1053249] | 1053249.00 | Revit FamilyInstance | 297.00 | 0.000平面 | 4.00 | 1053249.00
[9 empty] | 标准 [1072145] | 1072145.00 | Revit FamilyInstance | 6061.00 | -7.500平面 | 4.00 | 1072145.00
[9 empty] | 标准 [1215093] | 1215093.00 | Revit FamilyInstance | 1259.00 | -7.500平面 | 4.00 | 1215093.00
[9 empty] | 污水源热泵系统-WZ-双金属温度计DN219 [1313042] | 1313042.00 | Revit FamilyInstance | 451.00 | 0.000平面 | 4.00 | 1313042.00
[9 empty] | 污水源热泵系统-WH-弹簧压力表 [1158408] | 1158408.00 | Revit FamilyInstance | 809.00 | 0.000平面 | 4.00 | 1158408.00
[9 empty] | 600 x 600 mm [715339] | 715339.00 | Revit FamilyInstance | 15.00 | -7.500平面 | 4.00 | 715339.00
[6 empty] | 0.01 |  |  | 电极锅炉蓄热系统-DG-电极热水锅炉供水管道 [1530529] | 1530529.00 | Revit Pipe | 302.00 | 0.000平面 | 4.00 | 1530529.00
[9 empty] | 标准 [1275081] | 1275081.00 | Revit FamilyInstance | 336.00 | 0.000平面 | 4.00 | 1275081.00
[6 empty] | 0.03 |  |  | 熔岩蓄热系统-RM- 接熔岩蓄热系统补水管 [1311085] | 1311085.00 | Revit Pipe | 8797.00 | -7.500平面 | 4.00 | 1311085.00
[6 empty] | 0.18 |  |  | 其他-W-接自来水管 [1376064] | 1376064.00 | Revit Pipe | 9355.00 | -7.500平面 | 4.00 | 1376064.00
[9 empty] | 空气源热泵系统-止回阀 [1308477] | 1308477.00 | Revit FamilyInstance | 8803.00 | -7.500平面 | 4.00 | 1308477.00
[6 empty] | 0.99 |  |  | 电极锅炉蓄热系统-DNH-电极锅炉凝结水 [1473250] | 1473250.00 | Revit Pipe | 7152.00 | -7.500平面 | 4.00 | 1473250.00
[6 empty] | 0.17 |  |  | 电极锅炉蓄热系统-DXHR-蓄（放）热回水管 [912587] | 912587.00 | Revit Pipe | 5588.00 | -7.500平面 | 4.00 | 912587.00
[9 empty] | 标准 [1311471] | 1311471.00 | Revit FamilyInstance | 297.00 | 0.000平面 | 4.00 | 1311471.00
[9 empty] | 标准 [1158608] | 1158608.00 | Revit FamilyInstance | 332.00 | -7.500平面 | 4.00 | 1158608.00
[6 empty] | 0.07 |  |  | 空气源热泵系统-放水装置 [1559307] | 1559307.00 | Revit Pipe | 1504.00 | -7.500平面 | 4.00 | 1559307.00
[6 empty] | 0.81 |  |  | 燃气锅炉系统-QZH-锅炉本体供水管 [1261406] | 1261406.00 | Revit Pipe | 393.00 | 0.000平面 | 4.00 | 1261406.00
[6 empty] | 0.05 |  |  | 电极锅炉蓄热系统-DXHR-蓄（放）热回水管 [1189126] | 1189126.00 | Revit Pipe | 5588.00 | -7.500平面 | 4.00 | 1189126.00
[6 empty] | 0.22 |  |  | 电极锅炉蓄热系统-DXHR-蓄（放）热回水管 [1215155] | 1215155.00 | Revit Pipe | 5588.00 | -7.500平面 | 4.00 | 1215155.00
[6 empty] | 0.22 |  |  | 空气源热泵系统-放水装置 [1558961] | 1558961.00 | Revit Pipe | 1504.00 | -7.500平面 | 4.00 | 1558961.00
[6 empty] | 0.22 |  |  | 空气源热泵系统-放水装置 [1558831] | 1558831.00 | Revit Pipe | 1504.00 | -7.500平面 | 4.00 | 1558831.00
[6 empty] | 0.01 |  |  | 电极锅炉蓄热系统-DG-电极热水锅炉供水管道 [1521943] | 1521943.00 | Revit Pipe | 302.00 | 0.000平面 | 4.00 | 1521943.00
[9 empty] | 标准 [1559933] |  | Revit FamilyInstance | 1259.00 | -7.500平面 | 4.00 | 1559933.00
[6 empty] | 0.30 |  |  | 空气源热泵系统-放水装置 [1558797] | 1558797.00 | Revit Pipe | 1504.00 | -7.500平面 | 4.00 | 1558797.00
[6 empty] | 0.76 |  |  | 污水源热泵系统-WH-总系统末端供水管 [1284442] | 1284442.00 | Revit Pipe | 364.00 | 0.000平面 | 4.00 | 1284442.00
[6 empty] | 0.02 |  |  | 其他-W-接自来水管 [1376931] | 1376931.00 | Revit Pipe | 9355.00 | -7.500平面 | 4.00 | 1376931.00
[9 empty] | 标准 [807390] | 807390.00 | Revit FamilyInstance | 297.00 | 0.000平面 | 4.00 | 807390.00
[6 empty] | 0.02 |  |  | 空气源热泵系统-放水装置 [1559018] | 1559018.00 | Revit Pipe | 1504.00 | -7.500平面 | 4.00 | 1559018.00
[9 empty] | 标准 [1248583] | 1248583.00 | Revit FamilyInstance | 327.00 | 0.000平面 | 4.00 | 1248583.00
[6 empty] | 0.04 |  |  | 空气源热泵系统-放水装置 [1559055] | 1559055.00 | Revit Pipe | 1504.00 | -7.500平面 | 4.00 | 1559055.00
[9 empty] | 标准 [1201277] | 1201277.00 | Revit FamilyInstance | 336.00 | 0.000平面 | 4.00 | 1201277.00
[6 empty] | 0.30 |  |  | 污水源热泵系统-WZR-中介水回水管 [1203297] | 1203297.00 | Revit Pipe | 283.00 | 0.000平面 | 4.00 | 1203297.00
[6 empty] | 0.03 |  |  | 燃气锅炉系统-QH-末端供水管 [1061237] | 1061237.00 | Revit Pipe | 484.00 | 0.000平面 | 4.00 | 1061237.00
[6 empty] | 0.03 |  |  | 燃气锅炉系统-QZHR-锅炉本体回水管 [1251727] | 1251727.00 | Revit Pipe | 299.00 | 0.000平面 | 4.00 | 1251727.00
[9 empty] | 1.5 D [1373787] | 1373787.00 | Revit FamilyInstance | 5445.00 | -7.500平面 | 4.00 | 1373787.00
[6 empty] | 0.75 |  |  | 空气源热泵系统-N1HR-55℃直供回水管 [1559561] |  | Revit Pipe | 11057.00 | -7.500平面 | 4.00 | 1559561.00
[9 empty] | 标准 [1300789] | 1300789.00 | Revit FamilyInstance | 327.00 | 0.000平面 | 4.00 | 1300789.00
[9 empty] | 标准 [841983] | 841983.00 | Revit FamilyInstance | 327.00 | 0.000平面 | 4.00 | 841983.00
[9 empty] | 污水源热泵系统-WZR-Y行过滤器 [1158334] | 1158334.00 | Revit FamilyInstance | 2138.00 | 0.000平面 | 4.00 | 1158334.00
[6 empty] | 3.78 |  |  | 长输高温水系统-HR-总系统末端回水管 [1261413] | 1261413.00 | Revit Pipe | 8185.00 | -7.500平面 | 4.00 | 1261413.00
[6 empty] | 0.05 |  |  | 燃气锅炉系统-QHR-末端回水管 [1300753] | 1300753.00 | Revit Pipe | 359.00 | 0.000平面 | 4.00 | 1300753.00
[6 empty] | 3.18 |  |  | 污水源热泵系统-WH-总系统末端供水管 [1274878] | 1274878.00 | Revit Pipe | 364.00 | 0.000平面 | 4.00 | 1274878.00
[9 empty] | 标准 [1560009] |  | Revit FamilyInstance | 1259.00 | -7.500平面 | 4.00 | 1560009.00
[6 empty] | 50.58 |  |  | 常规 - 300mm [1542665] | 1542665.00 | Revit Floor | 11005.00 | -7.500平面 | 4.00 | 1542665.00
[6 empty] | 0.08 |  |  | 空气源热泵系统-放水装置 [1559170] | 1559170.00 | Revit Pipe | 1504.00 | -7.500平面 | 4.00 | 1559170.00
[9 empty] | 50mm [1446654] | 1446654.00 | Revit FamilyInstance | 10010.00 | -7.500平面 | 4.00 | 1446654.00
[9 empty] | 标准 [1373750] | 1373750.00 | Revit FamilyInstance | 332.00 | -7.500平面 | 4.00 | 1373750.00
[9 empty] | 标准 [1093554] | 1093554.00 | Revit FamilyInstance | 297.00 | 0.000平面 | 4.00 | 1093554.00
[6 empty] | 0.00 |  |  | 燃气锅炉系统-QZH-锅炉本体供水管 [1261307] | 1261307.00 | Revit Pipe | 393.00 | 0.000平面 | 4.00 | 1261307.00
[6 empty] | 0.98 |  |  | 燃气锅炉系统-QZH-锅炉本体供水管 [1261369] | 1261369.00 | Revit Pipe | 393.00 | 0.000平面 | 4.00 | 1261369.00
[9 empty] | 标准 [948321] | 948321.00 | Revit FamilyInstance | 1259.00 | -7.500平面 | 4.00 | 948321.00
[6 empty] | 1.96 |  |  | 长输高温水系统-CHR1-长输高温水回水管 [1096345] | 1096345.00 | Revit Pipe | 6232.00 | -7.500平面 | 4.00 | 1096345.00
[9 empty] | 标准 [1158204] | 1158204.00 | Revit FamilyInstance | 327.00 | 0.000平面 | 4.00 | 1158204.00
[9 empty] | 标准 [1559839] |  | Revit FamilyInstance | 1259.00 | -7.500平面 | 4.00 | 1559839.00
[9 empty] | 燃气锅炉系统-QH-双金属温度计DN219 [1317282] | 1317282.00 | Revit FamilyInstance | 547.00 | -7.500平面 | 4.00 | 1317282.00
[6 empty] | 0.20 |  |  | 空气源热泵系统-放水装置 [1558949] | 1558949.00 | Revit Pipe | 1504.00 | -7.500平面 | 4.00 | 1558949.00
[6 empty] | 0.16 |  |  | 空气源热泵系统-N1H-55℃直供供水管 [1560080] |  | Revit Pipe | 1135.00 | -7.500平面 | 4.00 | 1560080.00
[6 empty] | 0.45 |  |  | 燃气锅炉系统-QZHR-锅炉本体回水管 [1025831] | 1025831.00 | Revit Pipe | 299.00 | 0.000平面 | 4.00 | 1025831.00
[6 empty] | 0.00 |  |  | 燃气锅炉系统-QHR-末端回水管 [1300707] | 1300707.00 | Revit Pipe | 359.00 | 0.000平面 | 4.00 | 1300707.00
[9 empty] | 污水源热泵系统-WSR-法兰蝶阀DN219 [1205617] | 1205617.00 | Revit FamilyInstance | 409.00 | 0.000平面 | 4.00 | 1205617.00
[6 empty] | 0.83 |  |  | 燃气锅炉系统-QHR-末端回水管 [1061221] | 1061221.00 | Revit Pipe | 359.00 | 0.000平面 | 4.00 | 1061221.00
[6 empty] | 0.12 |  |  | 电极锅炉蓄热系统-DXHR-蓄（放）热回水管 [917395] | 917395.00 | Revit Pipe | 5588.00 | -7.500平面 | 4.00 | 917395.00
[9 empty] | 燃气锅炉系统-QZH-金属软接头 [1261335] | 1261335.00 | Revit FamilyInstance | 375.00 | 0.000平面 | 4.00 | 1261335.00
[9 empty] | 标准 [1559551] |  | Revit FamilyInstance | 6061.00 | -7.500平面 | 4.00 | 1559551.00
[6 empty] | 0.28 |  |  | 污水源热泵系统-WZR-中介水回水管 [807868] | 807868.00 | Revit Pipe | 283.00 | 0.000平面 | 4.00 | 807868.00
[9 empty] | 32mm [1449929] | 1449929.00 | Revit FamilyInstance | 10034.00 | -7.500平面 | 4.00 | 1449929.00
[9 empty] | 空气源热系统- 50 mm [1558772] | 1558772.00 | Revit FamilyInstance | 11194.00 | -7.500平面 | 4.00 | 1558772.00
[9 empty] | 污水源热泵系统-WM-软接头 [1385941] | 1385941.00 | Revit FamilyInstance | 9534.00 | -7.500平面 | 4.00 | 1385941.00
[9 empty] | 标准 [1541514] | 1541514.00 | Revit FamilyInstance | 434.00 | 0.000平面 | 4.00 | 1541514.00
[9 empty] | 标准 [1215180] | 1215180.00 | Revit FamilyInstance | 6061.00 | -7.500平面 | 4.00 | 1215180.00
7.00 | 140.00 | 180.00 | 33.75 | 197.78 | 35.56 |  |  |  | 电极锅炉蓄热系统-DXHR法兰蝶阀-DN200 [1471143] | 1471143.00 | Revit FamilyInstance | 10357.00 | -7.500平面 | 4.00 | 1471143.00
[6 empty] | 0.20 |  |  | 空气源热泵系统-放水装置 [1558937] | 1558937.00 | Revit Pipe | 1504.00 | -7.500平面 | 4.00 | 1558937.00
[6 empty] | 0.04 |  |  | 常规 - 220mm [1542718] | 1542718.00 | Revit Floor | 342.00 | 0.000平面 | 4.00 | 1542718.00
[9 empty] | 标准 [1252278] | 1252278.00 | Revit FamilyInstance | 4063.00 | +21.000平面 | 4.00 | 1252278.00
[6 empty] | 0.87 |  |  | 电极锅炉蓄热系统-DXHR-蓄（放）热回水管 [948280] | 948280.00 | Revit Pipe | 5588.00 | -7.500平面 | 4.00 | 948280.00
[6 empty] | 0.03 |  |  | 其他-M-总系统补水管 [1380034] | 1380034.00 | Revit Pipe | 8649.00 | -7.500平面 | 4.00 | 1380034.00
[9 empty] | 标准 [1300986] | 1300986.00 | Revit FamilyInstance | 336.00 | 0.000平面 | 4.00 | 1300986.00
[6 empty] | 0.12 |  |  | 空气源热泵系统-放水装置 [1558697] | 1558697.00 | Revit Pipe | 1504.00 | -7.500平面 | 4.00 | 1558697.00
[6 empty] | 0.51 |  |  | 空气源热泵系统-放水装置 [1559801] |  | Revit Pipe | 1504.00 | -7.500平面 | 4.00 | 1559801.00
[6 empty] | 0.00 |  |  | 燃气锅炉系统-QZHR-锅炉本体回水管 [1300849] | 1300849.00 | Revit Pipe | 299.00 | 0.000平面 | 4.00 | 1300849.00
[9 empty] | 标准 [1157849] | 1157849.00 | Revit FamilyInstance | 332.00 | -7.500平面 | 4.00 | 1157849.00
[6 empty] | 0.21 |  |  | 空气源热泵系统-N2HR-60℃蓄热回水管 [1295556] | 1295556.00 | Revit Pipe | 6198.00 | -7.500平面 | 4.00 | 1295556.00
[9 empty] | 标准 [842011] | 842011.00 | Revit FamilyInstance | 327.00 | 0.000平面 | 4.00 | 842011.00
[9 empty] | 标准 [1251941] | 1251941.00 | Revit FamilyInstance | 327.00 | 0.000平面 | 4.00 | 1251941.00
[9 empty] | 燃气锅炉系统-QZH-弹簧压力表 [1261338] | 1261338.00 | Revit FamilyInstance | 768.00 | 0.000平面 | 4.00 | 1261338.00
[6 empty] | 0.02 |  |  | 其他-W-接自来水管 [1376917] | 1376917.00 | Revit Pipe | 9355.00 | -7.500平面 | 4.00 | 1376917.00
[9 empty] | 燃气锅炉系统-QZH-法兰蝶阀DN108 [1248178] | 1248178.00 | Revit FamilyInstance | 679.00 | 0.000平面 | 4.00 | 1248178.00
[6 empty] | 2.28 |  |  | 空气源热泵系统-N1HR-55℃直供回水管 [1558578] | 1558578.00 | Revit Pipe | 11057.00 | -7.500平面 | 4.00 | 1558578.00
[6 empty] | 1.87 |  |  | 电极锅炉蓄热系统-DXH-蓄（放）热供水管 [1008434] | 1008434.00 | Revit Pipe | 5508.00 | -7.500平面 | 4.00 | 1008434.00
[9 empty] | 标准 [917417] | 917417.00 | Revit FamilyInstance | 1259.00 | -7.500平面 | 4.00 | 917417.00
[9 empty] | 标准 [1007632] | 1007632.00 | Revit FamilyInstance | 327.00 | 0.000平面 | 4.00 | 1007632.00
[6 empty] | 0.31 |  |  | 长输高温水系统-CHR1-长输高温水回水管 [1060233] | 1060233.00 | Revit Pipe | 6232.00 | -7.500平面 | 4.00 | 1060233.00
[6 empty] | 0.11 |  |  | 污水源热泵系统-WZ-中介水供水管 [1541573] | 1541573.00 | Revit Pipe | 372.00 | 0.000平面 | 4.00 | 1541573.00
[9 empty] | 标准 [1373763] | 1373763.00 | Revit FamilyInstance | 332.00 | -7.500平面 | 4.00 | 1373763.00
[6 empty] | 0.05 |  |  | 其他-M-总系统补水管 [1448006] | 1448006.00 | Revit Pipe | 8649.00 | -7.500平面 | 4.00 | 1448006.00
[9 empty] | 空气源热系统-弹簧压力表 [1559539] |  | Revit FamilyInstance | 11958.00 | -7.500平面 | 4.00 | 1559539.00
[6 empty] | 0.00 |  |  | 污水源热泵系统-WZR-中介水回水管 [1176642] | 1176642.00 | Revit Pipe | 283.00 | 0.000平面 | 4.00 | 1176642.00
[9 empty] | 标准 [1560093] |  | Revit FamilyInstance | 1259.00 | -7.500平面 | 4.00 | 1560093.00
[6 empty] | 0.21 |  |  | 空气源热泵系统-N4H-放热供水管 [1093548] | 1093548.00 | Revit Pipe | 625.00 | 0.000平面 | 4.00 | 1093548.00
[9 empty] | 标准 [1198025] | 1198025.00 | Revit FamilyInstance | 327.00 | 0.000平面 | 4.00 | 1198025.00
[9 empty] | 标准 [1252031] | 1252031.00 | Revit FamilyInstance | 327.00 | 0.000平面 | 4.00 | 1252031.00
[6 empty] | 0.05 |  |  | 空气源热泵系统-放水装置 [1559319] | 1559319.00 | Revit Pipe | 1504.00 | -7.500平面 | 4.00 | 1559319.00
[9 empty] | 标准 [1252931] | 1252931.00 | Revit FamilyInstance | 4063.00 | +21.000平面 | 4.00 | 1252931.00
[9 empty] | 标准 [1300873] | 1300873.00 | Revit FamilyInstance | 332.00 | -7.500平面 | 4.00 | 1300873.00
[6 empty] | 0.13 |  |  | 污水源热泵系统-WZR-中介水回水管 [1541515] | 1541515.00 | Revit Pipe | 283.00 | 0.000平面 | 4.00 | 1541515.00
[9 empty] | 污水源热泵系统-WZ-弹簧压力表 [1158346] | 1158346.00 | Revit FamilyInstance | 320.00 | 0.000平面 | 4.00 | 1158346.00
[9 empty] | 1.5 D [906038] | 906038.00 | Revit FamilyInstance | 5445.00 | -7.500平面 | 4.00 | 906038.00
[9 empty] | 污水源热泵系统-WHR-Y行过滤器 [1158286] | 1158286.00 | Revit FamilyInstance | 2278.00 | 0.000平面 | 4.00 | 1158286.00
[9 empty] | 标准 [1095555] | 1095555.00 | Revit FamilyInstance | 332.00 | -7.500平面 | 4.00 | 1095555.00
[9 empty] | 空气源热系统- 80 mm [1558784] | 1558784.00 | Revit FamilyInstance | 11204.00 | -7.500平面 | 4.00 | 1558784.00
[9 empty] | 污水源热泵系统-WZR-法兰球阀DN57 [1177370] | 1177370.00 | Revit FamilyInstance | 6987.00 | 0.000平面 | 4.00 | 1177370.00
[9 empty] | 燃气锅炉蓄热系统-QBM-软接头 [1451356] | 1451356.00 | Revit FamilyInstance | 10200.00 | -7.500平面 | 4.00 | 1451356.00
[6 empty] | 0.11 |  |  | 电极锅炉蓄热系统-DXHR-蓄（放）热回水管 [917381] | 917381.00 | Revit Pipe | 5588.00 | -7.500平面 | 4.00 | 917381.00
[6 empty] | 0.52 |  |  | 空气源热泵系统-放水装置 [1559158] | 1559158.00 | Revit Pipe | 1504.00 | -7.500平面 | 4.00 | 1559158.00
[6 empty] | 0.10 |  |  | 空气源热泵系统-放水装置 [1559427] | 1559427.00 | Revit Pipe | 1504.00 | -7.500平面 | 4.00 | 1559427.00
[9 empty] | 标准 [811318] | 811318.00 | Revit FamilyInstance | 327.00 | 0.000平面 | 4.00 | 811318.00
[6 empty] | 0.27 |  |  | 空气源热泵系统-N2H-60℃蓄热供水管 [1252944] | 1252944.00 | Revit Pipe | 4067.00 | +21.000平面 | 4.00 | 1252944.00
[9 empty] | 污水源热泵系统-WSR-法兰球阀DN57 [1205754] | 1205754.00 | Revit FamilyInstance | 751.00 | 0.000平面 | 4.00 | 1205754.00
[9 empty] | 标准 [1043510] | 1043510.00 | Revit FamilyInstance | 297.00 | 0.000平面 | 4.00 | 1043510.00
[9 empty] | 标准 [1171626] | 1171626.00 | Revit FamilyInstance | 332.00 | -7.500平面 | 4.00 | 1171626.00
[9 empty] | 软接头 [1373656] | 1373656.00 | Revit FamilyInstance | 4059.00 | +21.000平面 | 4.00 | 1373656.00
[9 empty] | 标准 [807277] | 807277.00 | Revit FamilyInstance | 336.00 | 0.000平面 | 4.00 | 807277.00
[6 empty] | 0.08 |  |  | 电极锅炉蓄热系统-DXHR-蓄（放）热回水管 [1224878] | 1224878.00 | Revit Pipe | 5588.00 | -7.500平面 | 4.00 | 1224878.00
[9 empty] | 标准 [1042109] | 1042109.00 | Revit FamilyInstance | 297.00 | 0.000平面 | 4.00 | 1042109.00
[6 empty] | 1.79 |  |  | 熔盐蓄热系统-RHR-熔盐蓄热系统回水管 [931017] | 931017.00 | Revit Pipe | 5792.00 | -7.500平面 | 4.00 | 931017.00
[6 empty] | 9.37 |  |  | 电极锅炉蓄热系统-DG-电极热水锅炉供水管道 [963493] | 963493.00 | Revit Pipe | 302.00 | 0.000平面 | 4.00 | 963493.00
[6 empty] | 0.00 |  |  | 燃气锅炉系统-QZH-锅炉本体供水管 [1007285] | 1007285.00 | Revit Pipe | 393.00 | 0.000平面 | 4.00 | 1007285.00
[6 empty] | 0.18 |  |  | 燃气锅炉系统-QZHR-锅炉本体回水管 [1300882] | 1300882.00 | Revit Pipe | 299.00 | 0.000平面 | 4.00 | 1300882.00
[6 empty] | 0.20 |  |  | 其他-M-总系统补水管 [1305188] | 1305188.00 | Revit Pipe | 8649.00 | -7.500平面 | 4.00 | 1305188.00
[6 empty] | 0.01 |  |  | 污水源热泵系统-WZ-中介水供水管 [811878] | 811878.00 | Revit Pipe | 372.00 | 0.000平面 | 4.00 | 811878.00
[6 empty] | 0.78 |  |  | 污水源热泵系统-WH-总系统末端供水管 [1284445] | 1284445.00 | Revit Pipe | 364.00 | 0.000平面 | 4.00 | 1284445.00
[6 empty] | 0.36 |  |  | 电极锅炉蓄热系统-Z-电机锅炉供热介质 [1391558] | 1391558.00 | Revit Pipe | 5441.00 | -7.500平面 | 4.00 | 1391558.00
[6 empty] | 0.05 |  |  | 空气源热泵系统-N2H-60℃蓄热供水管 [1386320] | 1386320.00 | Revit Pipe | 4067.00 | +21.000平面 | 4.00 | 1386320.00
[6 empty] | 1.34 |  |  | 电极锅炉蓄热系统-DXHR-蓄（放）热回水管 [917369] | 917369.00 | Revit Pipe | 5588.00 | -7.500平面 | 4.00 | 917369.00
[9 empty] | 标准 [902912] | 902912.00 | Revit FamilyInstance | 332.00 | -7.500平面 | 4.00 | 902912.00
[6 empty] | 0.06 |  |  | 其他-W-接自来水管 [1376912] | 1376912.00 | Revit Pipe | 9355.00 | -7.500平面 | 4.00 | 1376912.00
[9 empty] | 燃气锅炉系统-QZH-法兰蝶阀DN273 [1261344] | 1261344.00 | Revit FamilyInstance | 414.00 | 0.000平面 | 4.00 | 1261344.00
[9 empty] | 标准 [1042318] | 1042318.00 | Revit FamilyInstance | 332.00 | -7.500平面 | 4.00 | 1042318.00
[9 empty] | 标准 [1201281] | 1201281.00 | Revit FamilyInstance | 327.00 | 0.000平面 | 4.00 | 1201281.00
[6 empty] | 0.08 |  |  | 电极锅炉蓄热系统-DG-电极热水锅炉供水管道 [1521651] | 1521651.00 | Revit Pipe | 302.00 | 0.000平面 | 4.00 | 1521651.00
[6 empty] | 0.35 |  |  | 污水源热泵系统-WZR-中介水回水管 [1177530] | 1177530.00 | Revit Pipe | 283.00 | 0.000平面 | 4.00 | 1177530.00
[9 empty] | 标准 [1317346] | 1317346.00 | Revit FamilyInstance | 332.00 | -7.500平面 | 4.00 | 1317346.00
[6 empty] | 0.22 |  |  | 空气源热泵系统-N1HR-55℃直供回水管 [1559764] |  | Revit Pipe | 11057.00 | -7.500平面 | 4.00 | 1559764.00
[6 empty] | 0.08 |  |  | 空气源热泵系统-放水装置 [1559142] | 1559142.00 | Revit Pipe | 1504.00 | -7.500平面 | 4.00 | 1559142.00
[6 empty] | 0.01 |  |  | 熔岩蓄热系统-RM- 接熔岩蓄热系统补水管 [1451378] | 1451378.00 | Revit Pipe | 8797.00 | -7.500平面 | 4.00 | 1451378.00
[9 empty] | 空气源热系统- 50 mm [1558902] | 1558902.00 | Revit FamilyInstance | 11194.00 | -7.500平面 | 4.00 | 1558902.00
[6 empty] | 0.55 |  |  | 燃气锅炉系统-QZH-锅炉本体供水管 [1248372] | 1248372.00 | Revit Pipe | 393.00 | 0.000平面 | 4.00 | 1248372.00
[6 empty] | 0.61 |  |  | 空气源热泵系统-N4H-放热供水管 [1093545] | 1093545.00 | Revit Pipe | 625.00 | 0.000平面 | 4.00 | 1093545.00
[6 empty] | 1.86 |  |  | 空气源热泵系统-N4H-放热供水管 [1093558] | 1093558.00 | Revit Pipe | 625.00 | 0.000平面 | 4.00 | 1093558.00
[6 empty] | 0.32 |  |  | 污水源热泵系统-WZR-中介水回水管 [1177560] | 1177560.00 | Revit Pipe | 283.00 | 0.000平面 | 4.00 | 1177560.00
[9 empty] | 标准 [1560157] |  | Revit FamilyInstance | 1259.00 | -7.500平面 | 4.00 | 1560157.00
[6 empty] | 0.03 |  |  | 空气源热泵系统-放水装置 [1559154] | 1559154.00 | Revit Pipe | 1504.00 | -7.500平面 | 4.00 | 1559154.00
[9 empty] | 污水源热泵系统-WZR-弹簧压力表 [1177358] | 1177358.00 | Revit FamilyInstance | 566.00 | 0.000平面 | 4.00 | 1177358.00
[6 empty] | 0.13 |  |  | 电极锅炉蓄热系统-DXHR-蓄（放）热回水管 [1513955] | 1513955.00 | Revit Pipe | 5588.00 | -7.500平面 | 4.00 | 1513955.00
[9 empty] | 标准 [1201329] | 1201329.00 | Revit FamilyInstance | 297.00 | 0.000平面 | 4.00 | 1201329.00
[6 empty] | 0.22 |  |  | 污水源热泵系统-WHR-总系统末端回水管 [1157890] | 1157890.00 | Revit Pipe | 2790.00 | 0.000平面 | 4.00 | 1157890.00
[9 empty] | 标准 [1300831] | 1300831.00 | Revit FamilyInstance | 332.00 | -7.500平面 | 4.00 | 1300831.00
[9 empty] | 污水源热泵系统-WS-法兰蝶阀DN219 [1201118] | 1201118.00 | Revit FamilyInstance | 720.00 | 0.000平面 | 4.00 | 1201118.00
[9 empty] | 标准 [1195212] | 1195212.00 | Revit FamilyInstance | 1259.00 | -7.500平面 | 4.00 | 1195212.00
[6 empty] | 0.18 |  |  | 空气源热泵系统-N2HR-60℃蓄热回水管 [1295553] | 1295553.00 | Revit Pipe | 6198.00 | -7.500平面 | 4.00 | 1295553.00
[6 empty] | 0.03 |  |  | 污水源热泵系统-WH-总系统末端供水管 [1158183] | 1158183.00 | Revit Pipe | 364.00 | 0.000平面 | 4.00 | 1158183.00
[6 empty] | 6.58 |  |  | 空气源热泵系统-N4H-放热供水管 [1115944] | 1115944.00 | Revit Pipe | 6157.00 | -7.500平面 | 4.00 | 1115944.00
[6 empty] | 1.30 |  |  | 电极锅炉蓄热系统-DH-末端供水管 [887074] | 887074.00 | Revit Pipe | 5626.00 | -7.500平面 | 4.00 | 887074.00
[9 empty] | 标准 [1284230] | 1284230.00 | Revit FamilyInstance | 327.00 | 0.000平面 | 4.00 | 1284230.00
7.00 | 140.00 | 180.00 | 33.75 | 197.78 | 35.56 |  |  |  | 电极锅炉蓄热系统-DXHR法兰蝶阀-DN200 [1471076] | 1471076.00 | Revit FamilyInstance | 10357.00 | -7.500平面 | 4.00 | 1471076.00
[9 empty] | 标准 [1478913] | 1478913.00 | Revit FamilyInstance | 1259.00 | -7.500平面 | 4.00 | 1478913.00
[9 empty] | 空气源热系统-HR-DN150 [1559266] | 1559266.00 | Revit FamilyInstance | 11760.00 | -7.500平面 | 4.00 | 1559266.00
[6 empty] | 2.64 |  |  | 污水源热泵系统-WZR-中介水回水管 [806974] | 806974.00 | Revit Pipe | 283.00 | 0.000平面 | 4.00 | 806974.00
[9 empty] | 熔岩蓄热系统-RM - 32 mm [1451377] | 1451377.00 | Revit FamilyInstance | 10218.00 | -7.500平面 | 4.00 | 1451377.00
[9 empty] | 标准 [1481309] | 1481309.00 | Revit FamilyInstance | 5783.00 | -7.500平面 | 4.00 | 1481309.00
[6 empty] | 0.13 |  |  | 污水源热泵系统-WZR-中介水回水管 [1177501] | 1177501.00 | Revit Pipe | 283.00 | 0.000平面 | 4.00 | 1177501.00
[6 empty] | 0.14 |  |  | 电极锅炉蓄热系统-DXH-蓄（放）热供水管 [1215152] | 1215152.00 | Revit Pipe | 5508.00 | -7.500平面 | 4.00 | 1215152.00
[9 empty] | 污水源热泵系统-WZ-弹簧压力表 [1203113] | 1203113.00 | Revit FamilyInstance | 320.00 | 0.000平面 | 4.00 | 1203113.00
[9 empty] | 燃气锅炉系统-Q1-除污器 [930190] | 930190.00 | Revit FamilyInstance | 888.00 | 0.000平面 | 4.00 | 930190.00
[6 empty] | 0.40 |  |  | 燃气锅炉系统-QZH-锅炉本体供水管 [1031583] | 1031583.00 | Revit Pipe | 393.00 | 0.000平面 | 4.00 | 1031583.00
[9 empty] | 标准 [807882] | 807882.00 | Revit FamilyInstance | 327.00 | 0.000平面 | 4.00 | 807882.00
[6 empty] | 0.24 |  |  | 燃气锅炉系统-QZH-锅炉本体供水管 [1248272] | 1248272.00 | Revit Pipe | 393.00 | 0.000平面 | 4.00 | 1248272.00
[9 empty] | 标准 [1541369] | 1541369.00 | Revit FamilyInstance | 297.00 | 0.000平面 | 4.00 | 1541369.00
[6 empty] | 1.22 |  |  | 污水源热泵系统-WZR-中介水回水管 [812100] | 812100.00 | Revit Pipe | 283.00 | 0.000平面 | 4.00 | 812100.00
[6 empty] | 0.01 |  |  | 电极锅炉蓄热系统-DG-电极热水锅炉供水管道 [1524056] | 1524056.00 | Revit Pipe | 302.00 | 0.000平面 | 4.00 | 1524056.00
[6 empty] | 2.37 |  |  | 电极锅炉蓄热系统-DXHR-蓄（放）热回水管 [1004693] | 1004693.00 | Revit Pipe | 5588.00 | -7.500平面 | 4.00 | 1004693.00
[6 empty] | 0.16 |  |  | 空气源热泵系统-N1H-55℃直供供水管 [1560026] |  | Revit Pipe | 1135.00 | -7.500平面 | 4.00 | 1560026.00
[9 empty] | 标准 [1042530] | 1042530.00 | Revit FamilyInstance | 327.00 | 0.000平面 | 4.00 | 1042530.00
[9 empty] | 污水源热泵系统-WZ-法兰蝶阀DN426 [1149019] | 1149019.00 | Revit FamilyInstance | 6807.00 | 0.000平面 | 4.00 | 1149019.00
[7 empty] | 200㎡ |  | 污水源热泵系统-W1-疏导式换热器 [753501] | 753501.00 | Revit FamilyInstance | 2780.00 | 0.000平面 | 4.00 | 753501.00
[9 empty] | 标准 [1560271] |  | Revit FamilyInstance | 1259.00 | -7.500平面 | 4.00 | 1560271.00
[9 empty] | 标准 [917349] | 917349.00 | Revit FamilyInstance | 332.00 | -7.500平面 | 4.00 | 917349.00
[6 empty] | 0.08 |  |  | 污水源热泵系统-WM-中介水补水管 [1385597] | 1385597.00 | Revit Pipe | 8752.00 | -7.500平面 | 4.00 | 1385597.00
[6 empty] | 0.29 |  |  | 空气源热泵系统-放水装置 [1558730] | 1558730.00 | Revit Pipe | 1504.00 | -7.500平面 | 4.00 | 1558730.00
[9 empty] | 标准 [1558654] | 1558654.00 | Revit FamilyInstance | 332.00 | -7.500平面 | 4.00 | 1558654.00
[9 empty] | 标准 [1206024] | 1206024.00 | Revit FamilyInstance | 297.00 | 0.000平面 | 4.00 | 1206024.00
[9 empty] | 标准 [912579] | 912579.00 | Revit FamilyInstance | 1259.00 | -7.500平面 | 4.00 | 912579.00
[6 empty] | 3.77 |  |  | 空气源热泵系统-N2HR-60℃蓄热回水管 [1052885] | 1052885.00 | Revit Pipe | 6198.00 | -7.500平面 | 4.00 | 1052885.00
[6 empty] | 0.00 |  |  | 燃气锅炉系统-QZH-锅炉本体供水管 [1248222] | 1248222.00 | Revit Pipe | 393.00 | 0.000平面 | 4.00 | 1248222.00
[9 empty] | 污水源热泵系统-WH-法兰蝶阀DN219 [1158421] | 1158421.00 | Revit FamilyInstance | 367.00 | 0.000平面 | 4.00 | 1158421.00
[6 empty] | 0.54 |  |  | 污水源热泵系统-WZ-中介水供水管 [1158344] | 1158344.00 | Revit Pipe | 372.00 | 0.000平面 | 4.00 | 1158344.00
[9 empty] | 污水源热泵系统-WZ-双金属温度计DN219 [1313100] | 1313100.00 | Revit FamilyInstance | 451.00 | 0.000平面 | 4.00 | 1313100.00
[6 empty] | 0.15 |  |  | 空气源热泵系统-N4HR-放热回水管 [1115192] | 1115192.00 | Revit Pipe | 6566.00 | -7.500平面 | 4.00 | 1115192.00
[6 empty] | 0.11 |  |  | 污水源热泵系统-WS-污水供水管 [1541861] | 1541861.00 | Revit Pipe | 317.00 | 0.000平面 | 4.00 | 1541861.00
[9 empty] | 燃气锅炉系统-QH-法兰球阀DN426 [1269899] | 1269899.00 | Revit FamilyInstance | 637.00 | 0.000平面 | 4.00 | 1269899.00
10.50 | 245.00 | 360.00 | 45.00 | 393.61 | 67.22 |  |  |  | 长输高温水系统-HR-DN400 [1469371] | 1469371.00 | Revit FamilyInstance | 10339.00 | -7.500平面 | 4.00 | 1469371.00
[9 empty] | 标准 [1478899] | 1478899.00 | Revit FamilyInstance | 1259.00 | -7.500平面 | 4.00 | 1478899.00
[6 empty] | 0.21 |  |  | 燃气锅炉系统-QZH-锅炉本体供水管 [1007686] | 1007686.00 | Revit Pipe | 393.00 | 0.000平面 | 4.00 | 1007686.00
[6 empty] | 0.44 |  |  | 其他-M-总系统补水管 [1305065] | 1305065.00 | Revit Pipe | 8649.00 | -7.500平面 | 4.00 | 1305065.00
[6 empty] | 0.13 |  |  | 空气源热泵系统-放水装置 [1558890] | 1558890.00 | Revit Pipe | 1504.00 | -7.500平面 | 4.00 | 1558890.00
[6 empty] | 1.22 |  |  | 污水源热泵系统-WZR-中介水回水管 [812182] | 812182.00 | Revit Pipe | 283.00 | 0.000平面 | 4.00 | 812182.00
[9 empty] | 燃气锅炉系统-QHR-弹簧压力表 [1269822] | 1269822.00 | Revit FamilyInstance | 1098.00 | 0.000平面 | 4.00 | 1269822.00
[9 empty] | 标准 [1095753] | 1095753.00 | Revit FamilyInstance | 6061.00 | -7.500平面 | 4.00 | 1095753.00
[6 empty] | 0.05 |  |  | 空气源热泵系统-N1H-55℃直供供水管 [1560169] |  | Revit Pipe | 1135.00 | -7.500平面 | 4.00 | 1560169.00
[9 empty] | 燃气锅炉系统-QZHR-无节流通道式流量计DN108 [1251726] | 1251726.00 | Revit FamilyInstance | 397.00 | 0.000平面 | 4.00 | 1251726.00
[9 empty] | 标准 [1177605] | 1177605.00 | Revit FamilyInstance | 297.00 | 0.000平面 | 4.00 | 1177605.00
[9 empty] | 1.5 D [1229959] | 1229959.00 | Revit FamilyInstance | 5638.00 | -7.500平面 | 4.00 | 1229959.00
[9 empty] | 标准 [1310929] | 1310929.00 | Revit FamilyInstance | 6061.00 | -7.500平面 | 4.00 | 1310929.00
[6 empty] | 14.21 |  |  | 电极锅炉蓄热系统-DNH-电极锅炉凝结水 [963571] | 963571.00 | Revit Pipe | 289.00 | 0.000平面 | 4.00 | 963571.00
[6 empty] | 0.02 |  |  | 污水源热泵系统-WM-中介水补水管 [1448971] | 1448971.00 | Revit Pipe | 8752.00 | -7.500平面 | 4.00 | 1448971.00
[6 empty] | 0.16 |  |  | 燃气锅炉系统-QZH-锅炉本体供水管 [1261400] | 1261400.00 | Revit Pipe | 393.00 | 0.000平面 | 4.00 | 1261400.00
[6 empty] | 0.06 |  |  | 空气源热泵系统-放水装置 [1558766] | 1558766.00 | Revit Pipe | 1504.00 | -7.500平面 | 4.00 | 1558766.00
[9 empty] | 燃气锅炉系统-QZH-金属软接头 [1261321] | 1261321.00 | Revit FamilyInstance | 375.00 | 0.000平面 | 4.00 | 1261321.00
[6 empty] | 0.01 |  |  | 污水源热泵系统-WZR-中介水回水管 [1158005] | 1158005.00 | Revit Pipe | 283.00 | 0.000平面 | 4.00 | 1158005.00
[6 empty] | 6.00 |  |  | 长输高温水系统-CHR-长输网系统末端回水管 [1162778] | 1162778.00 | Revit Pipe | 6338.00 | -7.500平面 | 4.00 | 1162778.00
[6 empty] | 0.00 |  |  | 空气源热泵系统-放水装置 [1391035] | 1391035.00 | Revit Pipe | 4104.00 | +21.000平面 | 4.00 | 1391035.00
[9 empty] | 标准 [1560259] |  | Revit FamilyInstance | 1259.00 | -7.500平面 | 4.00 | 1560259.00
[9 empty] | 标准 [1478940] | 1478940.00 | Revit FamilyInstance | 1259.00 | -7.500平面 | 4.00 | 1478940.00
[9 empty] | 电极锅炉蓄热系统-DXHR-蝶阀DN200 [1200110] | 1200110.00 | Revit FamilyInstance | 7330.00 | -7.500平面 | 4.00 | 1200110.00
[6 empty] | 0.15 |  |  | 电极锅炉蓄热系统-DXHR-蓄（放）热回水管 [1224902] | 1224902.00 | Revit Pipe | 5588.00 | -7.500平面 | 4.00 | 1224902.00
[9 empty] | 标准 [1391018] | 1391018.00 | Revit FamilyInstance | 4082.00 | +21.000平面 | 4.00 | 1391018.00
[6 empty] | 0.01 |  |  | 污水源热泵系统-WH-总系统末端供水管 [1157936] | 1157936.00 | Revit Pipe | 364.00 | 0.000平面 | 4.00 | 1157936.00
[6 empty] | 0.11 |  |  | 空气源热泵系统-N4H-放热供水管 [1295506] | 1295506.00 | Revit Pipe | 6157.00 | -7.500平面 | 4.00 | 1295506.00
[9 empty] | 标准 [1007874] | 1007874.00 | Revit FamilyInstance | 327.00 | 0.000平面 | 4.00 | 1007874.00
[6 empty] | 0.03 |  |  | 空气源热泵系统-放水装置 [1559006] | 1559006.00 | Revit Pipe | 1504.00 | -7.500平面 | 4.00 | 1559006.00
[9 empty] | 标准 [1560193] |  | Revit FamilyInstance | 1259.00 | -7.500平面 | 4.00 | 1560193.00
[9 empty] | 标准 [912593] | 912593.00 | Revit FamilyInstance | 1259.00 | -7.500平面 | 4.00 | 912593.00
[9 empty] | 标准 [1481326] | 1481326.00 | Revit FamilyInstance | 332.00 | -7.500平面 | 4.00 | 1481326.00
[6 empty] | 0.07 |  |  | 其他-M-总系统补水管 [1443886] | 1443886.00 | Revit Pipe | 8649.00 | -7.500平面 | 4.00 | 1443886.00
[6 empty] | 0.60 |  |  | 空气源热泵系统-N4H-放热供水管 [1114464] | 1114464.00 | Revit Pipe | 6157.00 | -7.500平面 | 4.00 | 1114464.00
[9 empty] | 燃气锅炉系统-QZH-止回阀DN273 [1261311] | 1261311.00 | Revit FamilyInstance | 1640.00 | 0.000平面 | 4.00 | 1261311.00
[6 empty] | 0.20 |  |  | 空气源热泵系统-N4H-放热供水管 [1295578] | 1295578.00 | Revit Pipe | 6157.00 | -7.500平面 | 4.00 | 1295578.00
[6 empty] | 6.88 |  |  | 燃气锅炉系统设备基础 [933246] | 933246.00 | Revit Floor | 348.00 | 0.000平面 | 4.00 | 933246.00
[6 empty] | 3.12 |  |  | 空气源热泵系统-N2HR-60℃蓄热回水管 [1053219] | 1053219.00 | Revit Pipe | 131.00 | 0.000平面 | 4.00 | 1053219.00
[9 empty] | 50 mm [1530558] | 1530558.00 | Revit FamilyInstance | 1344.00 | 0.000平面 | 4.00 | 1530558.00
[6 empty] | 0.08 |  |  | 燃气锅炉系统-QZH-锅炉本体供水管 [1248313] | 1248313.00 | Revit Pipe | 393.00 | 0.000平面 | 4.00 | 1248313.00
[9 empty] | 1.5 D [1443898] | 1443898.00 | Revit FamilyInstance | 5445.00 | -7.500平面 | 4.00 | 1443898.00
[9 empty] | 200 mm [1200095] | 1200095.00 | Revit FamilyInstance | 7335.00 | -7.500平面 | 4.00 | 1200095.00
[6 empty] | 0.07 |  |  | 电极锅炉蓄热系统-DXHR-蓄（放）热回水管 [1224890] | 1224890.00 | Revit Pipe | 5588.00 | -7.500平面 | 4.00 | 1224890.00
[9 empty] | 标准 [1248531] | 1248531.00 | Revit FamilyInstance | 336.00 | 0.000平面 | 4.00 | 1248531.00
[6 empty] | 0.35 |  |  | 熔盐蓄热系统-RH-熔盐蓄热系统供水管 [931066] | 931066.00 | Revit Pipe | 5768.00 | -7.500平面 | 4.00 | 931066.00
[9 empty] | 电极锅炉蓄热系统-软接头 [1530358] | 1530358.00 | Revit FamilyInstance | 2773.00 | 0.000平面 | 4.00 | 1530358.00
[9 empty] | 标准 [1051814] | 1051814.00 | Revit FamilyInstance | 297.00 | 0.000平面 | 4.00 | 1051814.00
[9 empty] | 燃气锅炉系统-QZH-法兰蝶阀DN108 [1248231] | 1248231.00 | Revit FamilyInstance | 679.00 | 0.000平面 | 4.00 | 1248231.00
[6 empty] | 0.55 |  |  | 燃气锅炉系统-QZH-锅炉本体供水管 [1248447] | 1248447.00 | Revit Pipe | 393.00 | 0.000平面 | 4.00 | 1248447.00
[6 empty] | 0.05 |  |  | 空气源热泵系统-放水装置 [1559167] | 1559167.00 | Revit Pipe | 1504.00 | -7.500平面 | 4.00 | 1559167.00
[6 empty] | 0.01 |  |  | 其他-M-总系统补水管 [1513897] | 1513897.00 | Revit Pipe | 8649.00 | -7.500平面 | 4.00 | 1513897.00
[6 empty] | 1.71 |  |  | 熔盐蓄热系统-RH-熔盐蓄热系统供水管 [1481255] | 1481255.00 | Revit Pipe | 5768.00 | -7.500平面 | 4.00 | 1481255.00
[9 empty] | 污水源热泵系统-WS-法兰球阀DN57 [1201211] | 1201211.00 | Revit FamilyInstance | 475.00 | 0.000平面 | 4.00 | 1201211.00
[6 empty] | 0.00 |  |  | 燃气锅炉系统-QZH-锅炉本体供水管 [1248326] | 1248326.00 | Revit Pipe | 393.00 | 0.000平面 | 4.00 | 1248326.00
[6 empty] | 0.02 |  |  | 燃气锅炉蓄热系统-QBM- 接燃气锅炉本体补水管道 [1373737] | 1373737.00 | Revit Pipe | 8990.00 | -7.500平面 | 4.00 | 1373737.00
[9 empty] | 标准 [1535745] | 1535745.00 | Revit FamilyInstance | 1259.00 | -7.500平面 | 4.00 | 1535745.00
[6 empty] | 0.03 |  |  | 电极锅炉蓄热系统-DG-电极热水锅炉供水管道 [994265] | 994265.00 | Revit Pipe | 302.00 | 0.000平面 | 4.00 | 994265.00
[9 empty] | 标准 [1478870] | 1478870.00 | Revit FamilyInstance | 297.00 | 0.000平面 | 4.00 | 1478870.00
[6 empty] | 1.47 |  |  | 电极锅炉蓄热系统-Z-电机锅炉供热介质 [811994] | 811994.00 | Revit Pipe | 5441.00 | -7.500平面 | 4.00 | 811994.00
[9 empty] | 标准 [793691] | 793691.00 | Revit FamilyInstance | 297.00 | 0.000平面 | 4.00 | 793691.00
[6 empty] | 0.84 |  |  | 电极锅炉蓄热系统-DXHR-蓄（放）热回水管 [1471090] | 1471090.00 | Revit Pipe | 5588.00 | -7.500平面 | 4.00 | 1471090.00
[9 empty] | 50 mm [1524054] | 1524054.00 | Revit FamilyInstance | 1344.00 | 0.000平面 | 4.00 | 1524054.00
[6 empty] | 0.03 |  |  | 燃气锅炉系统-QZHR-锅炉本体回水管 [1250976] | 1250976.00 | Revit Pipe | 299.00 | 0.000平面 | 4.00 | 1250976.00
[9 empty] | PD_压力废水_弹簧压力表-丁型(垂直) [1295489] | 1295489.00 | Revit FamilyInstance | 8554.00 | -7.500平面 | 4.00 | 1295489.00
[9 empty] | 标准 [916494] | 916494.00 | Revit FamilyInstance | 1259.00 | -7.500平面 | 4.00 | 916494.00
[9 empty] | 标准 [1096438] | 1096438.00 | Revit FamilyInstance | 6061.00 | -7.500平面 | 4.00 | 1096438.00
[9 empty] | 标准 [1478925] | 1478925.00 | Revit FamilyInstance | 332.00 | -7.500平面 | 4.00 | 1478925.00
[9 empty] | 燃气锅炉系统-QZHR-无节流通道式流量计DN108 [1251672] | 1251672.00 | Revit FamilyInstance | 397.00 | 0.000平面 | 4.00 | 1251672.00
[6 empty] | 0.01 |  |  | 燃气锅炉系统-QHR-末端回水管 [1269828] | 1269828.00 | Revit Pipe | 359.00 | 0.000平面 | 4.00 | 1269828.00
[9 empty] | 污水源热泵系统-WH-Y行过滤器 [1158427] | 1158427.00 | Revit FamilyInstance | 903.00 | 0.000平面 | 4.00 | 1158427.00
[6 empty] | 0.15 |  |  | 污水源热泵系统-WSR-污水回水管 [1205668] | 1205668.00 | Revit Pipe | 322.00 | 0.000平面 | 4.00 | 1205668.00
[9 empty] | 标准 [1218590] | 1218590.00 | Revit FamilyInstance | 332.00 | -7.500平面 | 4.00 | 1218590.00
[9 empty] | 污水源热泵系统-WHR-法兰蝶阀DN219 [1157889] | 1157889.00 | Revit FamilyInstance | 6820.00 | 0.000平面 | 4.00 | 1157889.00
[6 empty] | 0.18 |  |  | 空气源热泵系统-放水装置 [1558819] | 1558819.00 | Revit Pipe | 1504.00 | -7.500平面 | 4.00 | 1558819.00
[9 empty] | 标准 [1313223] | 1313223.00 | Revit FamilyInstance | 336.00 | 0.000平面 | 4.00 | 1313223.00
[6 empty] | 0.46 |  |  | 空气源热泵系统-N1HR-55℃直供回水管 [1559776] |  | Revit Pipe | 11057.00 | -7.500平面 | 4.00 | 1559776.00
[6 empty] | 0.04 |  |  | 空气源热泵系统-放水装置 [1560051] |  | Revit Pipe | 1504.00 | -7.500平面 | 4.00 | 1560051.00
[6 empty] | 0.39 |  |  | 污水源热泵系统-WZR-中介水回水管 [1159354] | 1159354.00 | Revit Pipe | 283.00 | 0.000平面 | 4.00 | 1159354.00
[9 empty] | 标准 [1120868] | 1120868.00 | Revit FamilyInstance | 6061.00 | -7.500平面 | 4.00 | 1120868.00
[6 empty] | 0.01 |  |  | 空气源热泵系统-N4H-放热供水管 [1295566] | 1295566.00 | Revit Pipe | 6157.00 | -7.500平面 | 4.00 | 1295566.00
[6 empty] | 0.13 |  |  | 污水源热泵系统-WZR-中介水回水管 [1541527] | 1541527.00 | Revit Pipe | 283.00 | 0.000平面 | 4.00 | 1541527.00
[9 empty] | 空气源热系统-电动调节阀DN150 [1559638] |  | Revit FamilyInstance | 11950.00 | -7.500平面 | 4.00 | 1559638.00
[9 empty] | 标准 [1248612] | 1248612.00 | Revit FamilyInstance | 297.00 | 0.000平面 | 4.00 | 1248612.00
[6 empty] | 0.48 |  |  | 长输高温水系统-CHR1-长输高温水回水管 [1478770] | 1478770.00 | Revit Pipe | 6232.00 | -7.500平面 | 4.00 | 1478770.00
[9 empty] | 标准 [1052809] | 1052809.00 | Revit FamilyInstance | 297.00 | 0.000平面 | 4.00 | 1052809.00
[9 empty] | 标准 [1559991] |  | Revit FamilyInstance | 1259.00 | -7.500平面 | 4.00 | 1559991.00
[9 empty] | 电极锅炉蓄热系统-DJ12-电机锅炉蓄热罐 [800601] | 800601.00 | Revit FamilyInstance | 5429.00 | -7.500平面 | 4.00 | 800601.00
[9 empty] | 标准 [831770] | 831770.00 | Revit FamilyInstance | 332.00 | -7.500平面 | 4.00 | 831770.00
[6 empty] | 1.02 |  |  | 污水源热泵系统-WZ-中介水供水管 [844953] | 844953.00 | Revit Pipe | 372.00 | 0.000平面 | 4.00 | 844953.00
[6 empty] | 0.29 |  |  | 燃气锅炉系统-QZH-锅炉本体供水管 [1300938] | 1300938.00 | Revit Pipe | 393.00 | 0.000平面 | 4.00 | 1300938.00
[6 empty] | 0.01 |  |  | 电极锅炉蓄热系统-DG-电极热水锅炉供水管道 [995294] | 995294.00 | Revit Pipe | 302.00 | 0.000平面 | 4.00 | 995294.00
[9 empty] | 标准 [1269745] | 1269745.00 | Revit FamilyInstance | 336.00 | 0.000平面 | 4.00 | 1269745.00
[6 empty] | 0.45 |  |  | 污水源热泵系统-WS-污水供水管 [1201185] | 1201185.00 | Revit Pipe | 317.00 | 0.000平面 | 4.00 | 1201185.00
[9 empty] | 其他-M- 32 mm [1378867] | 1378867.00 | Revit FamilyInstance | 9443.00 | -7.500平面 | 4.00 | 1378867.00
[9 empty] | 燃气锅炉系统-QZH-法兰蝶阀DN273 [1261330] | 1261330.00 | Revit FamilyInstance | 414.00 | 0.000平面 | 4.00 | 1261330.00
[9 empty] | 标准 [1560247] |  | Revit FamilyInstance | 1259.00 | -7.500平面 | 4.00 | 1560247.00
[9 empty] | 软接头 [1373666] | 1373666.00 | Revit FamilyInstance | 4059.00 | +21.000平面 | 4.00 | 1373666.00
[6 empty] | 0.04 |  |  | 空气源热泵系统-N1H-55℃直供供水管 [1308714] | 1308714.00 | Revit Pipe | 4170.00 | +21.000平面 | 4.00 | 1308714.00
[9 empty] | 标准 [1558630] | 1558630.00 | Revit FamilyInstance | 1259.00 | -7.500平面 | 4.00 | 1558630.00
[6 empty] | 1.24 |  |  | 长输高温水系统-CH-长输网系统末端供水 [1061355] | 1061355.00 | Revit Pipe | 6289.00 | -7.500平面 | 4.00 | 1061355.00
[6 empty] | 0.13 |  |  | 污水源热泵系统-WZR-中介水回水管 [1541487] | 1541487.00 | Revit Pipe | 283.00 | 0.000平面 | 4.00 | 1541487.00
[6 empty] | 0.18 |  |  | 空气源热泵系统-放水装置 [1558807] | 1558807.00 | Revit Pipe | 1504.00 | -7.500平面 | 4.00 | 1558807.00
[6 empty] | 6.55 |  |  | 电极锅炉蓄热系统-DNH-电极锅炉凝结水 [963573] | 963573.00 | Revit Pipe | 289.00 | 0.000平面 | 4.00 | 963573.00
[6 empty] | 0.17 |  |  | 常规 - 300mm [1542413] | 1542413.00 | Revit Floor | 11005.00 | -7.500平面 | 4.00 | 1542413.00
[9 empty] | 标准 [1096400] | 1096400.00 | Revit FamilyInstance | 6061.00 | -7.500平面 | 4.00 | 1096400.00
[6 empty] | 0.07 |  |  | 污水源热泵系统-WZR-中介水回水管 [807017] | 807017.00 | Revit Pipe | 283.00 | 0.000平面 | 4.00 | 807017.00
[6 empty] | 1.85 |  |  | 电极锅炉蓄热系统-DXHR-蓄（放）热回水管 [905431] | 905431.00 | Revit Pipe | 5588.00 | -7.500平面 | 4.00 | 905431.00
[9 empty] | 标准 [1560103] |  | Revit FamilyInstance | 1259.00 | -7.500平面 | 4.00 | 1560103.00
[6 empty] | 0.01 |  |  | 长输高温水系统-CHR1-长输高温水回水管 [1096370] | 1096370.00 | Revit Pipe | 6232.00 | -7.500平面 | 4.00 | 1096370.00
[9 empty] | 电极锅炉蓄热系统-软接头 [1530342] | 1530342.00 | Revit FamilyInstance | 2773.00 | 0.000平面 | 4.00 | 1530342.00
[9 empty] | 标准 [1252039] | 1252039.00 | Revit FamilyInstance | 336.00 | 0.000平面 | 4.00 | 1252039.00
[6 empty] | 0.09 |  |  | 燃气锅炉系统-QZH-锅炉本体供水管 [1248361] | 1248361.00 | Revit Pipe | 393.00 | 0.000平面 | 4.00 | 1248361.00
[6 empty] | 0.11 |  |  | 污水源热泵系统-WZ-中介水供水管 [844307] | 844307.00 | Revit Pipe | 372.00 | 0.000平面 | 4.00 | 844307.00
[6 empty] | 0.26 |  |  | 空气源热泵系统-N2H-60℃蓄热供水管 [1252322] | 1252322.00 | Revit Pipe | 4067.00 | +21.000平面 | 4.00 | 1252322.00
[9 empty] | 燃气锅炉系统-Q2-末端循环泵 [933137] | 933137.00 | Revit FamilyInstance | 287.00 | 0.000平面 | 4.00 | 933137.00
[9 empty] | 软接头 [1231957] | 1231957.00 | Revit FamilyInstance | 4059.00 | +21.000平面 | 4.00 | 1231957.00
[9 empty] | 燃气锅炉系统-QZH-弹簧压力表 [1261324] | 1261324.00 | Revit FamilyInstance | 768.00 | 0.000平面 | 4.00 | 1261324.00
[6 empty] | 0.52 |  |  | 空气源热泵系统-放水装置 [1559095] | 1559095.00 | Revit Pipe | 1504.00 | -7.500平面 | 4.00 | 1559095.00
[9 empty] | 标准 [916522] | 916522.00 | Revit FamilyInstance | 1259.00 | -7.500平面 | 4.00 | 916522.00
[9 empty] | 标准 [1560235] |  | Revit FamilyInstance | 6061.00 | -7.500平面 | 4.00 | 1560235.00
[6 empty] | 0.13 |  |  | 空气源热泵系统-N2H-60℃蓄热供水管 [1252362] | 1252362.00 | Revit Pipe | 4067.00 | +21.000平面 | 4.00 | 1252362.00
[6 empty] | 3.88 |  |  | 污水源热泵系统-WHR-总系统末端回水管 [1275102] | 1275102.00 | Revit Pipe | 2790.00 | 0.000平面 | 4.00 | 1275102.00
[6 empty] | 3.93 |  |  | 长输高温水系统-HR-总系统末端回水管 [1254643] | 1254643.00 | Revit Pipe | 8185.00 | -7.500平面 | 4.00 | 1254643.00
[9 empty] | 污水源热泵系统-WM-软接头 [1386145] | 1386145.00 | Revit FamilyInstance | 9541.00 | -7.500平面 | 4.00 | 1386145.00
[6 empty] | 0.04 |  |  | 空气源热泵系统-放水装置 [1559585] |  | Revit Pipe | 1504.00 | -7.500平面 | 4.00 | 1559585.00
[6 empty] | 0.01 |  |  | 电极锅炉蓄热系统-DG-电极热水锅炉供水管道 [995877] | 995877.00 | Revit Pipe | 302.00 | 0.000平面 | 4.00 | 995877.00
[6 empty] | 0.03 |  |  | 燃气锅炉系统-QZHR-锅炉本体回水管 [1251417] | 1251417.00 | Revit Pipe | 299.00 | 0.000平面 | 4.00 | 1251417.00
[6 empty] | 0.07 |  |  | 污水源热泵系统-WH-总系统末端供水管 [1158117] | 1158117.00 | Revit Pipe | 364.00 | 0.000平面 | 4.00 | 1158117.00
[9 empty] | PD_压力废水_弹簧压力表-丁型(垂直) [1295476] | 1295476.00 | Revit FamilyInstance | 8554.00 | -7.500平面 | 4.00 | 1295476.00
[9 empty] | 污水源热泵系统-W2-中介循环水泵 [742744] | 742744.00 | Revit FamilyInstance | 2692.00 | 0.000平面 | 4.00 | 742744.00
[9 empty] | 标准 [1114122] | 1114122.00 | Revit FamilyInstance | 1259.00 | -7.500平面 | 4.00 | 1114122.00
[6 empty] | 0.34 |  |  | 长输高温水系统-CH-长输网系统末端供水 [1061304] | 1061304.00 | Revit Pipe | 6289.00 | -7.500平面 | 4.00 | 1061304.00
[6 empty] | 0.89 |  |  | 空气源热泵系统-N1HR-55℃直供回水管 [1558582] | 1558582.00 | Revit Pipe | 11057.00 | -7.500平面 | 4.00 | 1558582.00
[9 empty] | 燃气锅炉系统-QHR-法兰蝶阀DN325 [1269825] | 1269825.00 | Revit FamilyInstance | 1282.00 | 0.000平面 | 4.00 | 1269825.00
[6 empty] | 0.07 |  |  | 空气源热泵系统-放水装置 [1559456] | 1559456.00 | Revit Pipe | 1504.00 | -7.500平面 | 4.00 | 1559456.00
[6 empty] | 0.00 |  |  | 污水源热泵系统-WS-污水供水管 [1201191] | 1201191.00 | Revit Pipe | 317.00 | 0.000平面 | 4.00 | 1201191.00
[6 empty] | 0.67 |  |  | 污水源热泵系统-WM-中介水补水管 [1442922] | 1442922.00 | Revit Pipe | 8752.00 | -7.500平面 | 4.00 | 1442922.00
[6 empty] | 0.00 |  |  | 燃气锅炉系统-QHR-末端回水管 [1052795] | 1052795.00 | Revit Pipe | 359.00 | 0.000平面 | 4.00 | 1052795.00
[9 empty] | 标准 [818892] | 818892.00 | Revit FamilyInstance | 327.00 | 0.000平面 | 4.00 | 818892.00
[9 empty] | 标准 [1252372] | 1252372.00 | Revit FamilyInstance | 4063.00 | +21.000平面 | 4.00 | 1252372.00
[6 empty] | 0.06 |  |  | 其他-W-接自来水管 [1376955] | 1376955.00 | Revit Pipe | 9355.00 | -7.500平面 | 4.00 | 1376955.00
[6 empty] | 0.04 |  |  | 常规 - 220mm [1542725] | 1542725.00 | Revit Floor | 342.00 | 0.000平面 | 4.00 | 1542725.00
[6 empty] | 0.55 |  |  | 电极锅炉蓄热系统-DXH-蓄（放）热供水管 [1215127] | 1215127.00 | Revit Pipe | 5508.00 | -7.500平面 | 4.00 | 1215127.00
[6 empty] | 0.02 |  |  | 其他-M-总系统补水管 [1379258] | 1379258.00 | Revit Pipe | 8649.00 | -7.500平面 | 4.00 | 1379258.00
[6 empty] | 0.10 |  |  | 电极锅炉蓄热系统-DH-末端供水管 [1009658] | 1009658.00 | Revit Pipe | 5626.00 | -7.500平面 | 4.00 | 1009658.00
[9 empty] | 标准 [1269813] | 1269813.00 | Revit FamilyInstance | 336.00 | 0.000平面 | 4.00 | 1269813.00
[6 empty] | 0.74 |  |  | 燃气锅炉系统-QZHR-锅炉本体回水管 [1251962] | 1251962.00 | Revit Pipe | 299.00 | 0.000平面 | 4.00 | 1251962.00
[6 empty] | 0.39 |  |  | 长输高温水系统-CHR1-长输高温水回水管 [1096338] | 1096338.00 | Revit Pipe | 6232.00 | -7.500平面 | 4.00 | 1096338.00
[9 empty] | 电极锅炉蓄热系统-DXHR-蝶阀DN200 [1226468] | 1226468.00 | Revit FamilyInstance | 7330.00 | -7.500平面 | 4.00 | 1226468.00
[6 empty] | 0.19 |  |  | 污水源热泵系统-WH-总系统末端供水管 [1158422] | 1158422.00 | Revit Pipe | 364.00 | 0.000平面 | 4.00 | 1158422.00
[9 empty] | 标准 [1178146] | 1178146.00 | Revit FamilyInstance | 327.00 | 0.000平面 | 4.00 | 1178146.00
[6 empty] | 0.01 |  |  | 电极锅炉蓄热系统-DG-电极热水锅炉供水管道 [994210] | 994210.00 | Revit Pipe | 302.00 | 0.000平面 | 4.00 | 994210.00
[9 empty] | 污水源热泵系统-WZ-双金属温度计DN219 [1313116] | 1313116.00 | Revit FamilyInstance | 451.00 | 0.000平面 | 4.00 | 1313116.00
[9 empty] | NY3 -- 板式交换器 [1092725] | 1092725.00 | Revit FamilyInstance | 2164.00 | 0.000平面 | 4.00 | 1092725.00
[6 empty] | 1.18 |  |  | 电极锅炉蓄热系统-Z-电机锅炉供热介质 [1471275] | 1471275.00 | Revit Pipe | 5441.00 | -7.500平面 | 4.00 | 1471275.00
5.25 | 110.00 | 135.00 | 33.75 | 148.61 | 27.22 |  |  |  | 熔盐蓄热系统--蝶阀-DN150mm [1479665] | 1479665.00 | Revit FamilyInstance | 10668.00 | -7.500平面 | 4.00 | 1479665.00
[9 empty] | 空气源热系统-HR-DN150 [1559597] |  | Revit FamilyInstance | 11760.00 | -7.500平面 | 4.00 | 1559597.00
[9 empty] | 标准 [1560003] |  | Revit FamilyInstance | 1259.00 | -7.500平面 | 4.00 | 1560003.00
[9 empty] | 标准 [1205899] | 1205899.00 | Revit FamilyInstance | 297.00 | 0.000平面 | 4.00 | 1205899.00
[6 empty] | 0.13 |  |  | 污水源热泵系统-WZR-中介水回水管 [1541509] | 1541509.00 | Revit Pipe | 283.00 | 0.000平面 | 4.00 | 1541509.00
[6 empty] | 0.06 |  |  | 空气源热泵系统-N4H-放热供水管 [1295464] | 1295464.00 | Revit Pipe | 6157.00 | -7.500平面 | 4.00 | 1295464.00
[9 empty] | 标准 [1451311] | 1451311.00 | Revit FamilyInstance | 1259.00 | -7.500平面 | 4.00 | 1451311.00
[6 empty] | 1.55 |  |  | 空气源热泵系统-N1H-55℃直供供水管 [1558594] | 1558594.00 | Revit Pipe | 1135.00 | -7.500平面 | 4.00 | 1558594.00
[6 empty] | 0.03 |  |  | 污水源热泵系统-WS-污水供水管 [1201116] | 1201116.00 | Revit Pipe | 317.00 | 0.000平面 | 4.00 | 1201116.00
[9 empty] | 空气源热系统- 80 mm [1559106] | 1559106.00 | Revit FamilyInstance | 11204.00 | -7.500平面 | 4.00 | 1559106.00
[9 empty] | 标准 [1093463] | 1093463.00 | Revit FamilyInstance | 297.00 | 0.000平面 | 4.00 | 1093463.00
[9 empty] | 熔盐蓄热系统-电动蝶阀 [1481234] | 1481234.00 | Revit FamilyInstance | 10676.00 | -7.500平面 | 4.00 | 1481234.00
[6 empty] | 0.07 |  |  | 空气源热泵系统-放水装置 [1559444] | 1559444.00 | Revit Pipe | 1504.00 | -7.500平面 | 4.00 | 1559444.00
[6 empty] | 1.19 |  |  | 空气源热泵系统-N1HR-55℃直供回水管 [1559715] |  | Revit Pipe | 11057.00 | -7.500平面 | 4.00 | 1559715.00
[6 empty] | 2.89 |  |  | 燃气锅炉系统-QZHR-锅炉本体回水管 [1022237] | 1022237.00 | Revit Pipe | 299.00 | 0.000平面 | 4.00 | 1022237.00
[6 empty] | 0.17 |  |  | 常规 - 300mm [1542406] | 1542406.00 | Revit Floor | 11005.00 | -7.500平面 | 4.00 | 1542406.00
[9 empty] | 标准 [916508] | 916508.00 | Revit FamilyInstance | 1259.00 | -7.500平面 | 4.00 | 916508.00
[9 empty] | 600 x 600 mm [715293] | 715293.00 | Revit FamilyInstance | 15.00 | -7.500平面 | 4.00 | 715293.00
[6 empty] | 8.57 |  |  | 污水源热泵系统-WH-总系统末端供水管 [1275038] | 1275038.00 | Revit Pipe | 364.00 | 0.000平面 | 4.00 | 1275038.00
[6 empty] | 0.27 |  |  | 电极锅炉蓄热系统-DXHR-蓄（放）热回水管 [1471139] | 1471139.00 | Revit Pipe | 5588.00 | -7.500平面 | 4.00 | 1471139.00
[6 empty] | 0.03 |  |  | 空气源热泵系统-N2H-60℃蓄热供水管 [1386215] | 1386215.00 | Revit Pipe | 4067.00 | +21.000平面 | 4.00 | 1386215.00
[6 empty] | 0.65 |  |  | 长输高温水系统-CHR1-长输高温水回水管 [1061369] | 1061369.00 | Revit Pipe | 6232.00 | -7.500平面 | 4.00 | 1061369.00
[6 empty] | 0.39 |  |  | 燃气锅炉系统-QZH-锅炉本体供水管 [1006225] | 1006225.00 | Revit Pipe | 393.00 | 0.000平面 | 4.00 | 1006225.00
[9 empty] | 燃气锅炉系统-QZH-法兰蝶阀DN108 [1248309] | 1248309.00 | Revit FamilyInstance | 679.00 | 0.000平面 | 4.00 | 1248309.00
[6 empty] | 0.01 |  |  | 电极锅炉蓄热系统-DG-电极热水锅炉供水管道 [1521331] | 1521331.00 | Revit Pipe | 302.00 | 0.000平面 | 4.00 | 1521331.00
[9 empty] | 电极锅炉蓄热系统-DXHR金属软接头 [1471230] | 1471230.00 | Revit FamilyInstance | 7554.00 | -7.500平面 | 4.00 | 1471230.00
[9 empty] | 标准 [1541365] | 1541365.00 | Revit FamilyInstance | 434.00 | 0.000平面 | 4.00 | 1541365.00
[6 empty] | 1.13 |  |  | 空气源热泵系统-N1HR-55℃直供回水管 [1558618] | 1558618.00 | Revit Pipe | 11057.00 | -7.500平面 | 4.00 | 1558618.00
[9 empty] | 50mm [1446660] | 1446660.00 | Revit FamilyInstance | 10010.00 | -7.500平面 | 4.00 | 1446660.00
[9 empty] | 空气源热系统-HR-DN150 [1559609] |  | Revit FamilyInstance | 11760.00 | -7.500平面 | 4.00 | 1559609.00
[6 empty] | 0.26 |  |  | 其他-M-总系统补水管 [1304660] | 1304660.00 | Revit Pipe | 8649.00 | -7.500平面 | 4.00 | 1304660.00
[9 empty] | 空气源热系统-电动调节阀DN150 [1559614] |  | Revit FamilyInstance | 11950.00 | -7.500平面 | 4.00 | 1559614.00
[9 empty] | 其他-M [1451347] | 1451347.00 | Revit FamilyInstance | 9932.00 | -7.500平面 | 4.00 | 1451347.00
[6 empty] | 1.90 |  |  | 污水源热泵系统-WH-总系统末端供水管 [1274823] | 1274823.00 | Revit Pipe | 364.00 | 0.000平面 | 4.00 | 1274823.00
[6 empty] | 0.05 |  |  | 污水源热泵系统-WM-中介水补水管 [1385696] | 1385696.00 | Revit Pipe | 8752.00 | -7.500平面 | 4.00 | 1385696.00
[6 empty] | 0.55 |  |  | 空气源热泵系统-N2HR-60℃蓄热回水管 [1108556] | 1108556.00 | Revit Pipe | 6198.00 | -7.500平面 | 4.00 | 1108556.00
[9 empty] | 标准 [1203610] | 1203610.00 | Revit FamilyInstance | 297.00 | 0.000平面 | 4.00 | 1203610.00
[6 empty] | 12.67 |  |  | 总系统-NH-总系统末端供水管 [1198071] | 1198071.00 | Revit Pipe | 6750.00 | 0.000平面 | 4.00 | 1198071.00
[9 empty] | 燃气锅炉系统-QZH-法兰蝶阀DN273 [1261405] | 1261405.00 | Revit FamilyInstance | 414.00 | 0.000平面 | 4.00 | 1261405.00
[6 empty] | 0.15 |  |  | 污水源热泵系统-WS-污水供水管 [1201152] | 1201152.00 | Revit Pipe | 317.00 | 0.000平面 | 4.00 | 1201152.00
[9 empty] | 燃气锅炉系统-QZH-法兰蝶阀DN108 [1248257] | 1248257.00 | Revit FamilyInstance | 679.00 | 0.000平面 | 4.00 | 1248257.00
[6 empty] | 4.01 |  |  | 长输高温水系统-CH1-长输高温水供水管 [1059169] | 1059169.00 | Revit Pipe | 6214.00 | -7.500平面 | 4.00 | 1059169.00
[6 empty] | 0.03 |  |  | 其他-M-总系统补水管 [1379884] | 1379884.00 | Revit Pipe | 8649.00 | -7.500平面 | 4.00 | 1379884.00
[9 empty] | 标准 [1449934] | 1449934.00 | Revit FamilyInstance | 1259.00 | -7.500平面 | 4.00 | 1449934.00
[6 empty] | 0.01 |  |  | 空气源热泵系统-N1HR-55℃直供回水管 [1558665] | 1558665.00 | Revit Pipe | 11057.00 | -7.500平面 | 4.00 | 1558665.00
[9 empty] | 标准 [1251703] | 1251703.00 | Revit FamilyInstance | 332.00 | -7.500平面 | 4.00 | 1251703.00
[6 empty] | 0.20 |  |  | 空气源热泵系统-放水装置 [1558943] | 1558943.00 | Revit Pipe | 1504.00 | -7.500平面 | 4.00 | 1558943.00
[9 empty] | 标准 [1159290] | 1159290.00 | Revit FamilyInstance | 332.00 | -7.500平面 | 4.00 | 1159290.00
[6 empty] | 1.67 |  |  | 燃气锅炉蓄热系统-QMM- 接燃气锅炉末端系统补水管 [1373804] | 1373804.00 | Revit Pipe | 8972.00 | -7.500平面 | 4.00 | 1373804.00
[9 empty] | 1.5 D [1373860] | 1373860.00 | Revit FamilyInstance | 5445.00 | -7.500平面 | 4.00 | 1373860.00
[9 empty] | 封堵 [1269139] | 1269139.00 | Revit FamilyInstance | 4110.00 | +21.000平面 | 4.00 | 1269139.00
[6 empty] | 1.02 |  |  | 污水源热泵系统-WSR-污水回水管 [1541366] | 1541366.00 | Revit Pipe | 322.00 | 0.000平面 | 4.00 | 1541366.00
[9 empty] | 标准 [993014] | 993014.00 | Revit FamilyInstance | 336.00 | 0.000平面 | 4.00 | 993014.00
[6 empty] | 0.33 |  |  | 污水源热泵系统-WZR-中介水回水管 [1213923] | 1213923.00 | Revit Pipe | 283.00 | 0.000平面 | 4.00 | 1213923.00
[9 empty] | 标准 [1559901] |  | Revit FamilyInstance | 1259.00 | -7.500平面 | 4.00 | 1559901.00
[6 empty] | 3.94 |  |  | 污水源热泵系统-WH-总系统末端供水管 [1158223] | 1158223.00 | Revit Pipe | 364.00 | 0.000平面 | 4.00 | 1158223.00
[6 empty] | 0.10 |  |  | 燃气锅炉系统-QZHR-锅炉本体回水管 [1251694] | 1251694.00 | Revit Pipe | 299.00 | 0.000平面 | 4.00 | 1251694.00
[9 empty] | 燃气锅炉系统-QZH-止回阀DN108 [1248175] | 1248175.00 | Revit FamilyInstance | 589.00 | 0.000平面 | 4.00 | 1248175.00
[9 empty] | 标准 [1222503] | 1222503.00 | Revit FamilyInstance | 332.00 | -7.500平面 | 4.00 | 1222503.00
[9 empty] | 空气源热系统- 50 mm [1558778] | 1558778.00 | Revit FamilyInstance | 11194.00 | -7.500平面 | 4.00 | 1558778.00
[6 empty] | 0.21 |  |  | 电极锅炉蓄热系统-DH-末端供水管 [1215081] | 1215081.00 | Revit Pipe | 5626.00 | -7.500平面 | 4.00 | 1215081.00
[6 empty] | 0.15 |  |  | 燃气锅炉系统-QZHR-锅炉本体回水管 [1251787] | 1251787.00 | Revit Pipe | 299.00 | 0.000平面 | 4.00 | 1251787.00
[9 empty] | 标准 [1201295] | 1201295.00 | Revit FamilyInstance | 336.00 | 0.000平面 | 4.00 | 1201295.00
[6 empty] | 0.57 |  |  | 电极锅炉蓄热系统-DH-末端供水管 [1215139] | 1215139.00 | Revit Pipe | 5626.00 | -7.500平面 | 4.00 | 1215139.00
[9 empty] | 标准 [1252911] | 1252911.00 | Revit FamilyInstance | 4063.00 | +21.000平面 | 4.00 | 1252911.00
[9 empty] | 燃气锅炉系统-QHR-弹簧压力表 [1269761] | 1269761.00 | Revit FamilyInstance | 1098.00 | 0.000平面 | 4.00 | 1269761.00
[9 empty] | 标准 [1560075] |  | Revit FamilyInstance | 1259.00 | -7.500平面 | 4.00 | 1560075.00
[9 empty] | 标准 [1042634] | 1042634.00 | Revit FamilyInstance | 297.00 | 0.000平面 | 4.00 | 1042634.00
[9 empty] | 空气源热系统-电动调节阀DN150 [1559468] | 1559468.00 | Revit FamilyInstance | 11950.00 | -7.500平面 | 4.00 | 1559468.00
[6 empty] | 0.04 |  |  | 空气源热泵系统-放水装置 [1559118] | 1559118.00 | Revit Pipe | 1504.00 | -7.500平面 | 4.00 | 1559118.00
[6 empty] | 0.01 |  |  | 污水源热泵系统-WM-中介水补水管 [1449918] | 1449918.00 | Revit Pipe | 8752.00 | -7.500平面 | 4.00 | 1449918.00
[9 empty] | 标准 [1060194] | 1060194.00 | Revit FamilyInstance | 1259.00 | -7.500平面 | 4.00 | 1060194.00
[6 empty] | 0.00 |  |  | 空气源热泵系统-N4H-放热供水管 [1108764] | 1108764.00 | Revit Pipe | 6157.00 | -7.500平面 | 4.00 | 1108764.00
[6 empty] | 0.03 |  |  | 其他-M-总系统补水管 [1380211] | 1380211.00 | Revit Pipe | 8649.00 | -7.500平面 | 4.00 | 1380211.00
[6 empty] | 0.01 |  |  | 熔盐蓄热系统-RH-熔盐蓄热系统供水管 [1479666] | 1479666.00 | Revit Pipe | 5768.00 | -7.500平面 | 4.00 | 1479666.00
[9 empty] | 长输高温水系统-200mm [1139317] | 1139317.00 | Revit FamilyInstance | 6740.00 | -7.500平面 | 4.00 | 1139317.00
[6 empty] | 0.01 |  |  | 燃气锅炉蓄热系统-QMM- 接燃气锅炉末端系统补水管 [1373792] | 1373792.00 | Revit Pipe | 8972.00 | -7.500平面 | 4.00 | 1373792.00
[6 empty] | 0.54 |  |  | 污水源热泵系统-WZ-中介水供水管 [1158347] | 1158347.00 | Revit Pipe | 372.00 | 0.000平面 | 4.00 | 1158347.00
[6 empty] | 0.03 |  |  | 空气源热泵系统-放水装置 [1559130] | 1559130.00 | Revit Pipe | 1504.00 | -7.500平面 | 4.00 | 1559130.00
[6 empty] | 0.03 |  |  | 空气源热泵系统-N1HR-55℃直供回水管 [1559545] |  | Revit Pipe | 11057.00 | -7.500平面 | 4.00 | 1559545.00
[9 empty] | 燃气锅炉系统-QZHR-法兰蝶阀DN108 [1251687] | 1251687.00 | Revit FamilyInstance | 799.00 | 0.000平面 | 4.00 | 1251687.00
[6 empty] | 0.51 |  |  | 总系统-NH-总系统末端供水管 [1199766] | 1199766.00 | Revit Pipe | 6750.00 | 0.000平面 | 4.00 | 1199766.00
[6 empty] | 0.39 |  |  | 燃气锅炉系统-QZH-锅炉本体供水管 [1261362] | 1261362.00 | Revit Pipe | 393.00 | 0.000平面 | 4.00 | 1261362.00
[9 empty] | 标准 [1560087] |  | Revit FamilyInstance | 1259.00 | -7.500平面 | 4.00 | 1560087.00
[6 empty] | 0.01 |  |  | 污水源热泵系统-WHR-总系统末端回水管 [841546] | 841546.00 | Revit Pipe | 2790.00 | 0.000平面 | 4.00 | 841546.00
[9 empty] | 电极锅炉蓄热系统-DXHR金属软接头 [1471242] | 1471242.00 | Revit FamilyInstance | 7554.00 | -7.500平面 | 4.00 | 1471242.00
[9 empty] | 空气源热系统- 50 mm [1558838] | 1558838.00 | Revit FamilyInstance | 11194.00 | -7.500平面 | 4.00 | 1558838.00
[9 empty] | 标准 [1304914] | 1304914.00 | Revit FamilyInstance | 6061.00 | -7.500平面 | 4.00 | 1304914.00
[9 empty] | 标准 [1095548] | 1095548.00 | Revit FamilyInstance | 332.00 | -7.500平面 | 4.00 | 1095548.00
[9 empty] | 标准 [1453096] | 1453096.00 | Revit FamilyInstance | 297.00 | 0.000平面 | 4.00 | 1453096.00
[9 empty] | 电极锅炉蓄热系统-软接头 [1530382] | 1530382.00 | Revit FamilyInstance | 2773.00 | 0.000平面 | 4.00 | 1530382.00
[9 empty] | ZU [1558790] | 1558790.00 | Revit FamilyInstance | 11216.00 | -7.500平面 | 4.00 | 1558790.00
[9 empty] | 标准 [1251408] | 1251408.00 | Revit FamilyInstance | 297.00 | 0.000平面 | 4.00 | 1251408.00
[6 empty] | 0.08 |  |  | 燃气锅炉系统-QZH-锅炉本体供水管 [1248389] | 1248389.00 | Revit Pipe | 393.00 | 0.000平面 | 4.00 | 1248389.00
[6 empty] | 0.19 |  |  | 其他-M-总系统补水管 [1305103] | 1305103.00 | Revit Pipe | 8649.00 | -7.500平面 | 4.00 | 1305103.00
[9 empty] | 30 [779483] | 779483.00 | Revit FamilyInstance | 5400.00 | -7.500平面 | 4.00 | 779483.00
[6 empty] | 0.01 |  |  | 污水源热泵系统-WHR-总系统末端回水管 [841104] | 841104.00 | Revit Pipe | 2790.00 | 0.000平面 | 4.00 | 841104.00
[9 empty] | 标准 [1313235] | 1313235.00 | Revit FamilyInstance | 336.00 | 0.000平面 | 4.00 | 1313235.00
[6 empty] | 0.06 |  |  | 空气源热泵系统-放水装置 [1559255] | 1559255.00 | Revit Pipe | 1504.00 | -7.500平面 | 4.00 | 1559255.00
[6 empty] | 0.12 |  |  | 空气源热泵系统-N2H-60℃蓄热供水管 [1252915] | 1252915.00 | Revit Pipe | 4067.00 | +21.000平面 | 4.00 | 1252915.00
[9 empty] | 标准 [1248252] | 1248252.00 | Revit FamilyInstance | 297.00 | 0.000平面 | 4.00 | 1248252.00
[6 empty] | 0.12 |  |  | 总系统-NH-总系统末端供水管 [1198016] | 1198016.00 | Revit Pipe | 6750.00 | 0.000平面 | 4.00 | 1198016.00
[9 empty] | 其他-M- 100 mm [1448011] | 1448011.00 | Revit FamilyInstance | 10041.00 | -7.500平面 | 4.00 | 1448011.00
[6 empty] | 1.88 |  |  | 污水源热泵系统-WSR-污水回水管 [1541384] | 1541384.00 | Revit Pipe | 322.00 | 0.000平面 | 4.00 | 1541384.00
[9 empty] | 电极锅炉蓄热系统-DXHR金属软接头 [1222517] | 1222517.00 | Revit FamilyInstance | 7554.00 | -7.500平面 | 4.00 | 1222517.00
[6 empty] | 0.36 |  |  | 电极锅炉蓄热系统-DNH-电极锅炉凝结水 [1487673] | 1487673.00 | Revit Pipe | 7152.00 | -7.500平面 | 4.00 | 1487673.00
[6 empty] | 0.08 |  |  | 空气源热泵系统-N2H-60℃蓄热供水管 [1351265] | 1351265.00 | Revit Pipe | 4067.00 | +21.000平面 | 4.00 | 1351265.00
[6 empty] | 0.21 |  |  | 燃气锅炉系统-QZH-锅炉本体供水管 [1007990] | 1007990.00 | Revit Pipe | 393.00 | 0.000平面 | 4.00 | 1007990.00
[9 empty] | 标准 [1159403] | 1159403.00 | Revit FamilyInstance | 327.00 | 0.000平面 | 4.00 | 1159403.00
[6 empty] | 0.64 |  |  | 长输高温水系统-CH-长输网系统末端供水 [1072116] | 1072116.00 | Revit Pipe | 6289.00 | -7.500平面 | 4.00 | 1072116.00
[6 empty] | 0.00 |  |  | 燃气锅炉系统-QZH-锅炉本体供水管 [1248351] | 1248351.00 | Revit Pipe | 393.00 | 0.000平面 | 4.00 | 1248351.00
[6 empty] | 0.40 |  |  | 电极锅炉蓄热系统-DG-电极热水锅炉供水管道 [994273] | 994273.00 | Revit Pipe | 302.00 | 0.000平面 | 4.00 | 994273.00
[6 empty] | 0.07 |  |  | 熔盐蓄热系统-RHR-熔盐蓄热系统回水管 [931239] | 931239.00 | Revit Pipe | 5792.00 | -7.500平面 | 4.00 | 931239.00
[6 empty] | 0.39 |  |  | 污水源热泵系统-WH-总系统末端供水管 [1149036] | 1149036.00 | Revit Pipe | 364.00 | 0.000平面 | 4.00 | 1149036.00
[9 empty] | 标准 [1248564] | 1248564.00 | Revit FamilyInstance | 327.00 | 0.000平面 | 4.00 | 1248564.00
[9 empty] | 污水源热泵系统-WZR-金属软接头 [1158326] | 1158326.00 | Revit FamilyInstance | 369.00 | 0.000平面 | 4.00 | 1158326.00
[9 empty] | 标准 [1095562] | 1095562.00 | Revit FamilyInstance | 332.00 | -7.500平面 | 4.00 | 1095562.00
[9 empty] | 1.5 D [1373838] | 1373838.00 | Revit FamilyInstance | 5445.00 | -7.500平面 | 4.00 | 1373838.00
[9 empty] | 1.5 D [816193] | 816193.00 | Revit FamilyInstance | 5445.00 | -7.500平面 | 4.00 | 816193.00
[9 empty] | 标准 [968391] | 968391.00 | Revit FamilyInstance | 297.00 | 0.000平面 | 4.00 | 968391.00
[9 empty] | 标准 [1313101] | 1313101.00 | Revit FamilyInstance | 336.00 | 0.000平面 | 4.00 | 1313101.00
[6 empty] | 0.40 |  |  | 电极锅炉蓄热系统-DG-电极热水锅炉供水管道 [995277] | 995277.00 | Revit Pipe | 302.00 | 0.000平面 | 4.00 | 995277.00
[6 empty] | 1.48 |  |  | 空气源热泵系统-N4H-放热供水管 [1308509] | 1308509.00 | Revit Pipe | 6157.00 | -7.500平面 | 4.00 | 1308509.00
[9 empty] | 标准 [1251991] | 1251991.00 | Revit FamilyInstance | 327.00 | 0.000平面 | 4.00 | 1251991.00
[6 empty] | 0.14 |  |  | 空气源热泵系统-N2HR-60℃蓄热回水管 [1295531] | 1295531.00 | Revit Pipe | 6198.00 | -7.500平面 | 4.00 | 1295531.00
[6 empty] | 0.75 |  |  | 电极锅炉蓄热系统-DNH-电极锅炉凝结水 [1200132] | 1200132.00 | Revit Pipe | 7152.00 | -7.500平面 | 4.00 | 1200132.00
[9 empty] | 标准 [968386] | 968386.00 | Revit FamilyInstance | 297.00 | 0.000平面 | 4.00 | 968386.00
[6 empty] | 0.11 |  |  | 污水源热泵系统-WS-污水供水管 [1541877] | 1541877.00 | Revit Pipe | 317.00 | 0.000平面 | 4.00 | 1541877.00
[6 empty] | 0.45 |  |  | 污水源热泵系统-WS-污水供水管 [1201248] | 1201248.00 | Revit Pipe | 317.00 | 0.000平面 | 4.00 | 1201248.00
[9 empty] | 标准 [1559873] |  | Revit FamilyInstance | 1259.00 | -7.500平面 | 4.00 | 1559873.00
[6 empty] | 0.36 |  |  | 电极锅炉蓄热系统-DNH-电极锅炉凝结水 [1487671] | 1487671.00 | Revit Pipe | 7152.00 | -7.500平面 | 4.00 | 1487671.00
[9 empty] | 标准 [1559929] |  | Revit FamilyInstance | 6061.00 | -7.500平面 | 4.00 | 1559929.00
[6 empty] | 0.01 |  |  | 电极锅炉蓄热系统-DG-电极热水锅炉供水管道 [995829] | 995829.00 | Revit Pipe | 302.00 | 0.000平面 | 4.00 | 995829.00
[6 empty] | 0.04 |  |  | 空气源热泵系统-放水装置 [1558793] | 1558793.00 | Revit Pipe | 1504.00 | -7.500平面 | 4.00 | 1558793.00
[9 empty] | 污水源热泵系统-WM-100 mm [1449896] | 1449896.00 | Revit FamilyInstance | 10110.00 | -7.500平面 | 4.00 | 1449896.00
[9 empty] | 空气源热系统- 80 mm [1558850] | 1558850.00 | Revit FamilyInstance | 11204.00 | -7.500平面 | 4.00 | 1558850.00
[9 empty] | 标准 [845313] | 845313.00 | Revit FamilyInstance | 297.00 | 0.000平面 | 4.00 | 845313.00
[9 empty] | 管道泵2 [991927] | 991927.00 | Revit FamilyInstance | 896.00 | 0.000平面 | 4.00 | 991927.00
[6 empty] | 0.49 |  |  | 电极锅炉蓄热系统-DXHR-蓄（放）热回水管 [916497] | 916497.00 | Revit Pipe | 5588.00 | -7.500平面 | 4.00 | 916497.00
[6 empty] | 0.52 |  |  | 空气源热泵系统-放水装置 [1558965] | 1558965.00 | Revit Pipe | 1504.00 | -7.500平面 | 4.00 | 1558965.00
[9 empty] | 标准 [1473245] | 1473245.00 | Revit FamilyInstance | 1259.00 | -7.500平面 | 4.00 | 1473245.00
[9 empty] | 标准 [1285883] | 1285883.00 | Revit FamilyInstance | 297.00 | 0.000平面 | 4.00 | 1285883.00
[9 empty] | 污水源热泵系统-WHR-双金属温度计DN219 [1157895] | 1157895.00 | Revit FamilyInstance | 6824.00 | -7.500平面 | 4.00 | 1157895.00
[9 empty] | 长输高温水系统-电动调节阀 [1162634] | 1162634.00 | Revit FamilyInstance | 6881.00 | -7.500平面 | 4.00 | 1162634.00
[9 empty] | 标准 [1559375] | 1559375.00 | Revit FamilyInstance | 1259.00 | -7.500平面 | 4.00 | 1559375.00
[6 empty] | 0.17 |  |  | 常规 - 300mm [1542434] | 1542434.00 | Revit Floor | 11005.00 | -7.500平面 | 4.00 | 1542434.00
[9 empty] | 标准 [931079] | 931079.00 | Revit FamilyInstance | 5783.00 | -7.500平面 | 4.00 | 931079.00
[6 empty] | 0.01 |  |  | 熔盐蓄热系统-RH-熔盐蓄热系统供水管 [912127] | 912127.00 | Revit Pipe | 5768.00 | -7.500平面 | 4.00 | 912127.00
[9 empty] | 燃气锅炉系统-QZHR-双金属温度计DN219 [1300830] | 1300830.00 | Revit FamilyInstance | 2741.00 | -7.500平面 | 4.00 | 1300830.00
[9 empty] | 污水源热泵系统-WSR-双金属温度计DN219 [1205539] | 1205539.00 | Revit FamilyInstance | 663.00 | 0.000平面 | 4.00 | 1205539.00
[9 empty] | 标准 [1194968] | 1194968.00 | Revit FamilyInstance | 1259.00 | -7.500平面 | 4.00 | 1194968.00
[6 empty] | 0.07 |  |  | 空气源热泵系统-放水装置 [1559435] | 1559435.00 | Revit Pipe | 1504.00 | -7.500平面 | 4.00 | 1559435.00
[9 empty] | 标准 [1560209] |  | Revit FamilyInstance | 1259.00 | -7.500平面 | 4.00 | 1560209.00
[6 empty] | 0.17 |  |  | 空气源热泵系统-N4HR-放热回水管 [1093472] | 1093472.00 | Revit Pipe | 362.00 | 0.000平面 | 4.00 | 1093472.00
[9 empty] | 标准 [1481341] | 1481341.00 | Revit FamilyInstance | 5783.00 | -7.500平面 | 4.00 | 1481341.00
[9 empty] | 标准 [1559885] |  | Revit FamilyInstance | 1259.00 | -7.500平面 | 4.00 | 1559885.00
[6 empty] | 0.10 |  |  | 污水源热泵系统-WH-总系统末端供水管 [1158412] | 1158412.00 | Revit Pipe | 364.00 | 0.000平面 | 4.00 | 1158412.00
[9 empty] | 燃气锅炉系统-QZHR-双金属温度计DN108 [1251702] | 1251702.00 | Revit FamilyInstance | 709.00 | -7.500平面 | 4.00 | 1251702.00
[9 empty] | 标准 [814918] | 814918.00 | Revit FamilyInstance | 297.00 | 0.000平面 | 4.00 | 814918.00
[9 empty] | 标准 [1306155] | 1306155.00 | Revit FamilyInstance | 1259.00 | -7.500平面 | 4.00 | 1306155.00
[6 empty] | 0.87 |  |  | 电极锅炉蓄热系统-DXHR-蓄（放）热回水管 [1471119] | 1471119.00 | Revit Pipe | 5588.00 | -7.500平面 | 4.00 | 1471119.00
[9 empty] | 标准 [1471255] | 1471255.00 | Revit FamilyInstance | 1259.00 | -7.500平面 | 4.00 | 1471255.00
[6 empty] | 0.85 |  |  | 空气源热泵系统-N2HR-60℃蓄热回水管 [1308497] | 1308497.00 | Revit Pipe | 6198.00 | -7.500平面 | 4.00 | 1308497.00
[6 empty] | 0.32 |  |  | 电极锅炉蓄热系统-DXHR-蓄（放）热回水管 [1471183] | 1471183.00 | Revit Pipe | 5588.00 | -7.500平面 | 4.00 | 1471183.00
[9 empty] | 空气源热系统- 80 mm [1559046] | 1559046.00 | Revit FamilyInstance | 11204.00 | -7.500平面 | 4.00 | 1559046.00
[6 empty] | 0.18 |  |  | 燃气锅炉系统-QHR-末端回水管 [1300756] | 1300756.00 | Revit Pipe | 359.00 | 0.000平面 | 4.00 | 1300756.00
[6 empty] | 4.26 |  |  | 污水源热泵系统-WZ-中介水供水管 [793132] | 793132.00 | Revit Pipe | 372.00 | 0.000平面 | 4.00 | 793132.00
[9 empty] | 标准 [917401] | 917401.00 | Revit FamilyInstance | 5503.00 | -7.500平面 | 4.00 | 917401.00
[6 empty] | 4.66 |  |  | 污水源热泵系统-WH-总系统末端供水管 [1287420] | 1287420.00 | Revit Pipe | 364.00 | 0.000平面 | 4.00 | 1287420.00
[9 empty] | 标准 [1541532] | 1541532.00 | Revit FamilyInstance | 434.00 | 0.000平面 | 4.00 | 1541532.00
[9 empty] | 600 x 600 mm [715349] | 715349.00 | Revit FamilyInstance | 15.00 | -7.500平面 | 4.00 | 715349.00
[9 empty] | 污水源热泵系统-WH-无节流通道式流量计DN325 [1274957] | 1274957.00 | Revit FamilyInstance | 8412.00 | 0.000平面 | 4.00 | 1274957.00
[6 empty] | 1.60 |  |  | 空气源热泵系统-N1H-55℃直供供水管 [1559363] | 1559363.00 | Revit Pipe | 1135.00 | -7.500平面 | 4.00 | 1559363.00
[9 empty] | 标准 [1215101] | 1215101.00 | Revit FamilyInstance | 6061.00 | -7.500平面 | 4.00 | 1215101.00
[9 empty] | 标准 [1373856] | 1373856.00 | Revit FamilyInstance | 332.00 | -7.500平面 | 4.00 | 1373856.00
[9 empty] | 标准 [1517877] | 1517877.00 | Revit FamilyInstance | 6061.00 | -7.500平面 | 4.00 | 1517877.00
[9 empty] | 标准 [1194947] | 1194947.00 | Revit FamilyInstance | 1259.00 | -7.500平面 | 4.00 | 1194947.00
[6 empty] | 0.07 |  |  | 空气源热泵系统-N2H-60℃蓄热供水管 [1308669] | 1308669.00 | Revit Pipe | 4067.00 | +21.000平面 | 4.00 | 1308669.00
[6 empty] | 0.19 |  |  | 电极锅炉蓄热系统-DG-电极热水锅炉供水管道 [963507] | 963507.00 | Revit Pipe | 302.00 | 0.000平面 | 4.00 | 963507.00
[9 empty] | 标准 [995281] | 995281.00 | Revit FamilyInstance | 297.00 | 0.000平面 | 4.00 | 995281.00
[9 empty] | 标准 [1095576] | 1095576.00 | Revit FamilyInstance | 332.00 | -7.500平面 | 4.00 | 1095576.00
[9 empty] | 燃气锅炉系统-QHR-弹簧压力表 [1269837] | 1269837.00 | Revit FamilyInstance | 1098.00 | 0.000平面 | 4.00 | 1269837.00
[6 empty] | 0.07 |  |  | 空气源热泵系统-放水装置 [1559447] | 1559447.00 | Revit Pipe | 1504.00 | -7.500平面 | 4.00 | 1559447.00
[9 empty] | 标准 [1560197] |  | Revit FamilyInstance | 6061.00 | -7.500平面 | 4.00 | 1560197.00
[9 empty] | 电极锅炉蓄热系统-DXH-蝶阀DN200 [1200098] | 1200098.00 | Revit FamilyInstance | 7339.00 | -7.500平面 | 4.00 | 1200098.00
[6 empty] | 0.92 |  |  | 燃气锅炉蓄热系统-QBM- 接燃气锅炉本体补水管道 [1373779] | 1373779.00 | Revit Pipe | 8990.00 | -7.500平面 | 4.00 | 1373779.00
[9 empty] | 标准 [1474660] | 1474660.00 | Revit FamilyInstance | 1259.00 | -7.500平面 | 4.00 | 1474660.00
[6 empty] | 2.52 |  |  | 电极锅炉蓄热系统-DXHR-蓄（放）热回水管 [874110] | 874110.00 | Revit Pipe | 5588.00 | -7.500平面 | 4.00 | 874110.00
[9 empty] | 电极锅炉蓄热系统-DXH-蝶阀DN200 [1226504] | 1226504.00 | Revit FamilyInstance | 7339.00 | -7.500平面 | 4.00 | 1226504.00
[6 empty] | 0.59 |  |  | 污水源热泵系统-WSR-污水回水管 [818920] | 818920.00 | Revit Pipe | 322.00 | 0.000平面 | 4.00 | 818920.00
[9 empty] | 空气源热系统- 100 mm [1558862] | 1558862.00 | Revit FamilyInstance | 11226.00 | -7.500平面 | 4.00 | 1558862.00
[6 empty] | 0.15 |  |  | 污水源热泵系统-WZR-中介水回水管 [1170636] | 1170636.00 | Revit Pipe | 283.00 | 0.000平面 | 4.00 | 1170636.00
[9 empty] | 标准 [1198083] | 1198083.00 | Revit FamilyInstance | 336.00 | 0.000平面 | 4.00 | 1198083.00
[6 empty] | 0.12 |  |  | 电极锅炉蓄热系统-Z-电机锅炉供热介质 [948311] | 948311.00 | Revit Pipe | 5441.00 | -7.500平面 | 4.00 | 948311.00
[9 empty] | 总系统-软化水装置-ZX6 [1375289] | 1375289.00 | Revit FamilyInstance | 9351.00 | -7.500平面 | 4.00 | 1375289.00
[6 empty] | 0.05 |  |  | 电极锅炉蓄热系统-DXHR-蓄（放）热回水管 [1471171] | 1471171.00 | Revit Pipe | 5588.00 | -7.500平面 | 4.00 | 1471171.00
[9 empty] | 标准 [1478878] | 1478878.00 | Revit FamilyInstance | 332.00 | -7.500平面 | 4.00 | 1478878.00
[6 empty] | 0.01 |  |  | 污水源热泵系统-WZR-中介水回水管 [1158022] | 1158022.00 | Revit Pipe | 283.00 | 0.000平面 | 4.00 | 1158022.00
[9 empty] | 其他-M [1437299] | 1437299.00 | Revit FamilyInstance | 9932.00 | -7.500平面 | 4.00 | 1437299.00
[6 empty] | 0.21 |  |  | 污水源热泵系统-WZ-中介水供水管 [1158264] | 1158264.00 | Revit Pipe | 372.00 | 0.000平面 | 4.00 | 1158264.00
[9 empty] | ZU [1559115] | 1559115.00 | Revit FamilyInstance | 11216.00 | -7.500平面 | 4.00 | 1559115.00
[6 empty] | 0.12 |  |  | 燃气锅炉系统-QHR-末端回水管 [1269799] | 1269799.00 | Revit Pipe | 359.00 | 0.000平面 | 4.00 | 1269799.00
[6 empty] | 0.20 |  |  | 燃气锅炉系统-QZH-锅炉本体供水管 [1261388] | 1261388.00 | Revit Pipe | 393.00 | 0.000平面 | 4.00 | 1261388.00
[6 empty] | 0.02 |  |  | 其他-M-总系统补水管 [1304906] | 1304906.00 | Revit Pipe | 8649.00 | -7.500平面 | 4.00 | 1304906.00
[9 empty] | 空气源热系统-电动调节阀DN150 [1559471] | 1559471.00 | Revit FamilyInstance | 11950.00 | -7.500平面 | 4.00 | 1559471.00
[9 empty] | 标准 [1560011] |  | Revit FamilyInstance | 1259.00 | -7.500平面 | 4.00 | 1560011.00
[6 empty] | 0.45 |  |  | 污水源热泵系统-WS-污水供水管 [1201122] | 1201122.00 | Revit Pipe | 317.00 | 0.000平面 | 4.00 | 1201122.00
[9 empty] | 燃气锅炉蓄热系统-QBM-软接头 [1451359] | 1451359.00 | Revit FamilyInstance | 10200.00 | -7.500平面 | 4.00 | 1451359.00
[6 empty] | 2.29 |  |  | 燃气锅炉系统-QZH-锅炉本体供水管 [1248578] | 1248578.00 | Revit Pipe | 393.00 | 0.000平面 | 4.00 | 1248578.00
[9 empty] | 电极锅炉蓄热系统-DXHR-蝶阀DN200 [1226480] | 1226480.00 | Revit FamilyInstance | 7330.00 | -7.500平面 | 4.00 | 1226480.00
[6 empty] | 1.50 |  |  | 长输高温水系统-CHR1-长输高温水回水管 [1061373] | 1061373.00 | Revit Pipe | 6232.00 | -7.500平面 | 4.00 | 1061373.00
[6 empty] | 2.21 |  |  | 常规 - 300mm [1542787] | 1542787.00 | Revit Floor | 11005.00 | -7.500平面 | 4.00 | 1542787.00
[6 empty] | 0.06 |  |  | 燃气锅炉系统-QZHR-锅炉本体回水管 [1251706] | 1251706.00 | Revit Pipe | 299.00 | 0.000平面 | 4.00 | 1251706.00
[9 empty] | 标准 [1313075] | 1313075.00 | Revit FamilyInstance | 336.00 | 0.000平面 | 4.00 | 1313075.00
[9 empty] | 燃气锅炉系统-Q6-炉前循环泵 [1248369] | 1248369.00 | Revit FamilyInstance | 378.00 | 0.000平面 | 4.00 | 1248369.00
[9 empty] | 燃气锅炉系统-Q6-炉前循环泵 [1248267] | 1248267.00 | Revit FamilyInstance | 378.00 | 0.000平面 | 4.00 | 1248267.00
[6 empty] | 1.63 |  |  | 空气源热泵系统-N2HR-60℃蓄热回水管 [1053318] | 1053318.00 | Revit Pipe | 131.00 | 0.000平面 | 4.00 | 1053318.00
[6 empty] | 0.19 |  |  | 空气源热泵系统-N4HR-放热回水管 [1093537] | 1093537.00 | Revit Pipe | 362.00 | 0.000平面 | 4.00 | 1093537.00
[6 empty] | 1.60 |  |  | 污水源热泵系统-WSR-污水回水管 [1541378] | 1541378.00 | Revit Pipe | 322.00 | 0.000平面 | 4.00 | 1541378.00
[9 empty] | 标准 [1198033] | 1198033.00 | Revit FamilyInstance | 336.00 | 0.000平面 | 4.00 | 1198033.00
[9 empty] | 电极锅炉蓄热系统-DXH-蝶阀DN200 [1226492] | 1226492.00 | Revit FamilyInstance | 7339.00 | -7.500平面 | 4.00 | 1226492.00
[6 empty] | 0.13 |  |  | 污水源热泵系统-WZR-中介水回水管 [818979] | 818979.00 | Revit Pipe | 283.00 | 0.000平面 | 4.00 | 818979.00
[9 empty] | 标准 [1300750] | 1300750.00 | Revit FamilyInstance | 336.00 | 0.000平面 | 4.00 | 1300750.00
[9 empty] | 标准 [1096354] | 1096354.00 | Revit FamilyInstance | 1259.00 | -7.500平面 | 4.00 | 1096354.00
[9 empty] | 电极锅炉蓄热系统-DH-蝶阀DN200 [1215160] | 1215160.00 | Revit FamilyInstance | 7421.00 | -7.500平面 | 4.00 | 1215160.00
[6 empty] | 0.06 |  |  | 空气源热泵系统-N1HR-55℃直供回水管 [1559836] |  | Revit Pipe | 11057.00 | -7.500平面 | 4.00 | 1559836.00
[6 empty] | 0.08 |  |  | 电极锅炉蓄热系统-DXHR-蓄（放）热回水管 [1535561] | 1535561.00 | Revit Pipe | 5588.00 | -7.500平面 | 4.00 | 1535561.00
[6 empty] | 0.09 |  |  | 燃气锅炉系统-QZH-锅炉本体供水管 [1248336] | 1248336.00 | Revit Pipe | 393.00 | 0.000平面 | 4.00 | 1248336.00
[6 empty] | 0.25 |  |  | 污水源热泵系统-WZ-中介水供水管 [835627] | 835627.00 | Revit Pipe | 372.00 | 0.000平面 | 4.00 | 835627.00
7.00 | 140.00 | 180.00 | 33.75 | 197.78 | 35.56 |  |  |  | 电极锅炉蓄热系统-DXHR法兰蝶阀-DN200 [1471227] | 1471227.00 | Revit FamilyInstance | 10357.00 | -7.500平面 | 4.00 | 1471227.00
[6 empty] | 2.21 |  |  | 常规 - 300mm [1542794] | 1542794.00 | Revit Floor | 11005.00 | -7.500平面 | 4.00 | 1542794.00
[9 empty] | 标准 [1052871] | 1052871.00 | Revit FamilyInstance | 297.00 | 0.000平面 | 4.00 | 1052871.00
[6 empty] | 0.08 |  |  | 污水源热泵系统-WZR-中介水回水管 [1158032] | 1158032.00 | Revit Pipe | 283.00 | 0.000平面 | 4.00 | 1158032.00
[9 empty] | 电极锅炉蓄热系统-DXH-蝶阀DN200 [1200116] | 1200116.00 | Revit FamilyInstance | 7339.00 | -7.500平面 | 4.00 | 1200116.00
[9 empty] | 燃气锅炉系统-QZHR-双金属温度计DN108 [1251684] | 1251684.00 | Revit FamilyInstance | 709.00 | -7.500平面 | 4.00 | 1251684.00
[6 empty] | 7.19 |  |  | 燃气锅炉系统设备基础 [947936] | 947936.00 | Revit Floor | 348.00 | 0.000平面 | 4.00 | 947936.00
[9 empty] | 标准 [1559917] |  | Revit FamilyInstance | 6061.00 | -7.500平面 | 4.00 | 1559917.00
[6 empty] | 0.02 |  |  | 其他-M-总系统补水管 [1448014] | 1448014.00 | Revit Pipe | 8649.00 | -7.500平面 | 4.00 | 1448014.00
[6 empty] | 0.02 |  |  | 空气源热泵系统-放水装置 [1558874] | 1558874.00 | Revit Pipe | 1504.00 | -7.500平面 | 4.00 | 1558874.00
[9 empty] | 空气源热系统- 80 mm [1558781] | 1558781.00 | Revit FamilyInstance | 11204.00 | -7.500平面 | 4.00 | 1558781.00
[6 empty] | 0.26 |  |  | 长输高温水系统-CHR1-长输高温水回水管 [1162694] | 1162694.00 | Revit Pipe | 6232.00 | -7.500平面 | 4.00 | 1162694.00
[9 empty] | 标准 [1517873] | 1517873.00 | Revit FamilyInstance | 6061.00 | -7.500平面 | 4.00 | 1517873.00
[6 empty] | 0.06 |  |  | 燃气锅炉系统-QZHR-锅炉本体回水管 [1251742] | 1251742.00 | Revit Pipe | 299.00 | 0.000平面 | 4.00 | 1251742.00
[9 empty] | 标准 [931351] | 931351.00 | Revit FamilyInstance | 5783.00 | -7.500平面 | 4.00 | 931351.00
[9 empty] | 标准 [1478895] | 1478895.00 | Revit FamilyInstance | 1259.00 | -7.500平面 | 4.00 | 1478895.00
[9 empty] | 蓄热模块装置-罐-底 [1559127] | 1559127.00 | Revit FamilyInstance | 11156.00 | -7.500平面 | 4.00 | 1559127.00
[6 empty] | 0.35 |  |  | 污水源热泵系统-WZR-中介水回水管 [1171285] | 1171285.00 | Revit Pipe | 283.00 | 0.000平面 | 4.00 | 1171285.00
[6 empty] | 0.02 |  |  | 空气源热泵系统-放水装置 [1559710] |  | Revit Pipe | 1504.00 | -7.500平面 | 4.00 | 1559710.00
[6 empty] | 1.86 |  |  | 电极锅炉蓄热系统-DXH-蓄（放）热供水管 [1008408] | 1008408.00 | Revit Pipe | 5508.00 | -7.500平面 | 4.00 | 1008408.00
[6 empty] | 0.42 |  |  | 电极锅炉蓄热系统-DXHR-蓄（放）热回水管 [1162661] | 1162661.00 | Revit Pipe | 5588.00 | -7.500平面 | 4.00 | 1162661.00
[9 empty] | 长输高温水系统-200mm [1139256] | 1139256.00 | Revit FamilyInstance | 6740.00 | -7.500平面 | 4.00 | 1139256.00
[6 empty] | 0.09 |  |  | 空气源热泵系统-N4H-放热供水管 [1308485] | 1308485.00 | Revit Pipe | 6157.00 | -7.500平面 | 4.00 | 1308485.00
7.00 | 140.00 | 180.00 | 33.75 | 197.78 | 35.56 |  |  |  | 电极锅炉蓄热系统-DXHR法兰蝶阀-DN200 [1471131] | 1471131.00 | Revit FamilyInstance | 10357.00 | -7.500平面 | 4.00 | 1471131.00
[7 empty] | 200㎡ |  | 污水源热泵系统-W1-疏导式换热器 [753498] | 753498.00 | Revit FamilyInstance | 2780.00 | 0.000平面 | 4.00 | 753498.00
[6 empty] | 0.44 |  |  | 电极锅炉蓄热系统-DXHR-蓄（放）热回水管 [1471568] | 1471568.00 | Revit Pipe | 5588.00 | -7.500平面 | 4.00 | 1471568.00
[6 empty] | 0.01 |  |  | 空气源热泵系统-放水装置 [1559897] |  | Revit Pipe | 1504.00 | -7.500平面 | 4.00 | 1559897.00
[6 empty] | 0.29 |  |  | 燃气锅炉系统-QZH-锅炉本体供水管 [1300970] | 1300970.00 | Revit Pipe | 393.00 | 0.000平面 | 4.00 | 1300970.00
7.00 | 140.00 | 180.00 | 33.75 | 197.78 | 35.56 |  |  |  | 电极锅炉蓄热系统-DXHR法兰蝶阀-DN200 [1471239] | 1471239.00 | Revit FamilyInstance | 10357.00 | -7.500平面 | 4.00 | 1471239.00
[9 empty] | 燃气锅炉系统堵头 377 [1009755] | 1009755.00 | Revit FamilyInstance | 803.00 | 0.000平面 | 4.00 | 1009755.00
[6 empty] | 0.01 |  |  | 电极锅炉蓄热系统-DG-电极热水锅炉供水管道 [1530560] | 1530560.00 | Revit Pipe | 302.00 | 0.000平面 | 4.00 | 1530560.00
[9 empty] | 标准 [800420] | 800420.00 | Revit FamilyInstance | 327.00 | 0.000平面 | 4.00 | 800420.00
[9 empty] | 长输高温水系统-250 mm [1162693] | 1162693.00 | Revit FamilyInstance | 6877.00 | -7.500平面 | 4.00 | 1162693.00
[9 empty] | 标准 [994087] | 994087.00 | Revit FamilyInstance | 297.00 | 0.000平面 | 4.00 | 994087.00
[6 empty] | 0.04 |  |  | 电极锅炉蓄热系统-DXHR-蓄（放）热回水管 [1514003] | 1514003.00 | Revit Pipe | 5588.00 | -7.500平面 | 4.00 | 1514003.00
[6 empty] | 0.01 |  |  | 其他-M-总系统补水管 [1445270] | 1445270.00 | Revit Pipe | 8649.00 | -7.500平面 | 4.00 | 1445270.00
[6 empty] | 0.06 |  |  | 空气源热泵系统-N1H-55℃直供供水管 [1560047] |  | Revit Pipe | 1135.00 | -7.500平面 | 4.00 | 1560047.00
[9 empty] | 标准 [1535973] | 1535973.00 | Revit FamilyInstance | 1259.00 | -7.500平面 | 4.00 | 1535973.00
[6 empty] | 0.03 |  |  | 空气源热泵系统-放水装置 [1559203] | 1559203.00 | Revit Pipe | 1504.00 | -7.500平面 | 4.00 | 1559203.00
[9 empty] | 标准 [845242] | 845242.00 | Revit FamilyInstance | 297.00 | 0.000平面 | 4.00 | 845242.00
[9 empty] | 软接头 [1232461] | 1232461.00 | Revit FamilyInstance | 4059.00 | +21.000平面 | 4.00 | 1232461.00
[6 empty] | 0.60 |  |  | 污水源热泵系统-WH-总系统末端供水管 [1274181] | 1274181.00 | Revit Pipe | 364.00 | 0.000平面 | 4.00 | 1274181.00
[6 empty] | 0.03 |  |  | 电极锅炉蓄热系统-DXHR-蓄（放）热回水管 [1222521] | 1222521.00 | Revit Pipe | 5588.00 | -7.500平面 | 4.00 | 1222521.00
[6 empty] | 0.07 |  |  | 污水源热泵系统-WZR-中介水回水管 [1161039] | 1161039.00 | Revit Pipe | 283.00 | 0.000平面 | 4.00 | 1161039.00
[6 empty] | 0.04 |  |  | 空气源热泵系统-放水装置 [1559698] |  | Revit Pipe | 1504.00 | -7.500平面 | 4.00 | 1559698.00
[9 empty] | 标准 [1560275] |  | Revit FamilyInstance | 1259.00 | -7.500平面 | 4.00 | 1560275.00
[9 empty] | 标准 [1200067] | 1200067.00 | Revit FamilyInstance | 1259.00 | -7.500平面 | 4.00 | 1200067.00
[9 empty] | 燃气锅炉系统堵头 [980761] | 980761.00 | Revit FamilyInstance | 1054.00 | 0.000平面 | 4.00 | 980761.00
[9 empty] | 标准 [1252330] | 1252330.00 | Revit FamilyInstance | 4063.00 | +21.000平面 | 4.00 | 1252330.00
[6 empty] | 0.70 |  |  | 长输高温水系统-CHR-长输网系统末端回水管 [1478466] | 1478466.00 | Revit Pipe | 6338.00 | -7.500平面 | 4.00 | 1478466.00
[6 empty] | 0.09 |  |  | 燃气锅炉系统-QZH-锅炉本体供水管 [1248206] | 1248206.00 | Revit Pipe | 393.00 | 0.000平面 | 4.00 | 1248206.00
[9 empty] | 标准 [1093648] | 1093648.00 | Revit FamilyInstance | 297.00 | 0.000平面 | 4.00 | 1093648.00
[6 empty] | 1.27 |  |  | 污水源热泵系统-WS-污水供水管 [1201273] | 1201273.00 | Revit Pipe | 317.00 | 0.000平面 | 4.00 | 1201273.00
[6 empty] | 0.68 |  |  | 电极锅炉蓄热系统-DXH-蓄（放）热供水管 [1200042] | 1200042.00 | Revit Pipe | 5508.00 | -7.500平面 | 4.00 | 1200042.00
[6 empty] | 1.41 |  |  | 空气源热泵系统-N4H-放热供水管 [1308522] | 1308522.00 | Revit Pipe | 625.00 | 0.000平面 | 4.00 | 1308522.00
[9 empty] | 电极锅炉蓄热系统-软接头 [1521329] | 1521329.00 | Revit FamilyInstance | 2773.00 | 0.000平面 | 4.00 | 1521329.00
[9 empty] | 标准 [904565] | 904565.00 | Revit FamilyInstance | 5503.00 | -7.500平面 | 4.00 | 904565.00
[9 empty] | 其他-M-软接头 [1448027] | 1448027.00 | Revit FamilyInstance | 9484.00 | -7.500平面 | 4.00 | 1448027.00
[6 empty] | 0.24 |  |  | 燃气锅炉系统-QZH-锅炉本体供水管 [1248220] | 1248220.00 | Revit Pipe | 393.00 | 0.000平面 | 4.00 | 1248220.00
[9 empty] | 电极锅炉蓄热系统-DXHR-弹簧压力表 [1224886] | 1224886.00 | Revit FamilyInstance | 7594.00 | -7.500平面 | 4.00 | 1224886.00
[9 empty] | 其他-W [1378610] | 1378610.00 | Revit FamilyInstance | 9432.00 | -7.500平面 | 4.00 | 1378610.00
[9 empty] | 标准 [1251961] | 1251961.00 | Revit FamilyInstance | 327.00 | 0.000平面 | 4.00 | 1251961.00
[9 empty] | 标准 [931030] | 931030.00 | Revit FamilyInstance | 5783.00 | -7.500平面 | 4.00 | 931030.00
[9 empty] | 50 mm [1524145] | 1524145.00 | Revit FamilyInstance | 1344.00 | 0.000平面 | 4.00 | 1524145.00
[9 empty] | 标准 [1053232] | 1053232.00 | Revit FamilyInstance | 297.00 | 0.000平面 | 4.00 | 1053232.00
[9 empty] | 其他-M-软接头 [1380323] | 1380323.00 | Revit FamilyInstance | 9484.00 | -7.500平面 | 4.00 | 1380323.00
[6 empty] | 0.03 |  |  | 污水源热泵系统-WM-中介水补水管 [1448039] | 1448039.00 | Revit Pipe | 8752.00 | -7.500平面 | 4.00 | 1448039.00
[9 empty] | 标准 [1093638] | 1093638.00 | Revit FamilyInstance | 297.00 | 0.000平面 | 4.00 | 1093638.00
[9 empty] | NY2-60℃热泵机组 [1548313] | 1548313.00 | Revit FamilyInstance | 4088.00 | +21.000平面 | 4.00 | 1548313.00
[9 empty] | 标准 [1138181] | 1138181.00 | Revit FamilyInstance | 297.00 | 0.000平面 | 4.00 | 1138181.00
[9 empty] | 燃气锅炉系统-QH-双金属温度计DN219 [1300901] | 1300901.00 | Revit FamilyInstance | 547.00 | -7.500平面 | 4.00 | 1300901.00
[6 empty] | 0.01 |  |  | 燃气锅炉系统-QZH-锅炉本体供水管 [1008246] | 1008246.00 | Revit Pipe | 393.00 | 0.000平面 | 4.00 | 1008246.00
[9 empty] | 标准 [1042837] | 1042837.00 | Revit FamilyInstance | 297.00 | 0.000平面 | 4.00 | 1042837.00
[9 empty] | 污水源热泵系统-WZR-弹簧压力表 [1177393] | 1177393.00 | Revit FamilyInstance | 566.00 | 0.000平面 | 4.00 | 1177393.00
[6 empty] | 0.97 |  |  | 燃气锅炉系统-QHR-末端回水管 [1300793] | 1300793.00 | Revit Pipe | 359.00 | 0.000平面 | 4.00 | 1300793.00
[9 empty] | 标准 [995226] | 995226.00 | Revit FamilyInstance | 327.00 | 0.000平面 | 4.00 | 995226.00
[9 empty] | 蓄热模块装置-罐 [1559191] | 1559191.00 | Revit FamilyInstance | 11159.00 | -7.500平面 | 4.00 | 1559191.00
[6 empty] | 0.05 |  |  | 燃气锅炉系统-QZH-锅炉本体供水管 [1248176] | 1248176.00 | Revit Pipe | 393.00 | 0.000平面 | 4.00 | 1248176.00
[6 empty] | 0.05 |  |  | 空气源热泵系统-放水装置 [1559429] | 1559429.00 | Revit Pipe | 1504.00 | -7.500平面 | 4.00 | 1559429.00
[6 empty] | 1.15 |  |  | 其他-M-总系统补水管道 [1301748] | 1301748.00 | Revit Pipe | 8663.00 | -7.500平面 | 4.00 | 1301748.00
[6 empty] | 0.15 |  |  | 污水源热泵系统-WSR-污水回水管 [1205534] | 1205534.00 | Revit Pipe | 322.00 | 0.000平面 | 4.00 | 1205534.00
[6 empty] | 3.35 |  |  | 污水源热泵系统-WHR-总系统末端回水管 [791547] | 791547.00 | Revit Pipe | 2790.00 | 0.000平面 | 4.00 | 791547.00
[9 empty] | 标准 [1269646] | 1269646.00 | Revit FamilyInstance | 332.00 | -7.500平面 | 4.00 | 1269646.00
[9 empty] | 电极锅炉蓄热系统-QXHR-DN400 [1471048] | 1471048.00 | Revit FamilyInstance | 10349.00 | -7.500平面 | 4.00 | 1471048.00
[6 empty] | 0.11 |  |  | 污水源热泵系统-WSR-污水回水管 [1205686] | 1205686.00 | Revit Pipe | 322.00 | 0.000平面 | 4.00 | 1205686.00
[9 empty] | 标准 [1304635] | 1304635.00 | Revit FamilyInstance | 6061.00 | -7.500平面 | 4.00 | 1304635.00
[9 empty] | 标准 [1201263] | 1201263.00 | Revit FamilyInstance | 297.00 | 0.000平面 | 4.00 | 1201263.00
[6 empty] | 0.20 |  |  | 燃气锅炉系统-QHR-末端回水管 [1269838] | 1269838.00 | Revit Pipe | 359.00 | 0.000平面 | 4.00 | 1269838.00
[9 empty] | 标准 [1478198] | 1478198.00 | Revit FamilyInstance | 1259.00 | -7.500平面 | 4.00 | 1478198.00
[6 empty] | 0.08 |  |  | 燃气锅炉系统-QZH-锅炉本体供水管 [1248339] | 1248339.00 | Revit Pipe | 393.00 | 0.000平面 | 4.00 | 1248339.00
[6 empty] | 0.16 |  |  | 空气源热泵系统-N1H-55℃直供供水管 [1559978] |  | Revit Pipe | 1135.00 | -7.500平面 | 4.00 | 1559978.00
[6 empty] | 0.19 |  |  | 空气源热泵系统-放水装置 [1559417] | 1559417.00 | Revit Pipe | 1504.00 | -7.500平面 | 4.00 | 1559417.00
[6 empty] | 0.08 |  |  | 空气源热泵系统-N1H-55℃直供供水管 [1252174] | 1252174.00 | Revit Pipe | 4170.00 | +21.000平面 | 4.00 | 1252174.00
[9 empty] | 标准 [1095539] | 1095539.00 | Revit FamilyInstance | 1259.00 | -7.500平面 | 4.00 | 1095539.00
[6 empty] | 0.82 |  |  | 其他-W-接自来水管 [1376984] | 1376984.00 | Revit Pipe | 9355.00 | -7.500平面 | 4.00 | 1376984.00
[6 empty] | 0.03 |  |  | 污水源热泵系统-WZR-中介水回水管 [807657] | 807657.00 | Revit Pipe | 283.00 | 0.000平面 | 4.00 | 807657.00
[9 empty] | 标准 [1248430] | 1248430.00 | Revit FamilyInstance | 297.00 | 0.000平面 | 4.00 | 1248430.00
[6 empty] | 0.55 |  |  | 燃气锅炉系统-QZH-锅炉本体供水管 [1248192] | 1248192.00 | Revit Pipe | 393.00 | 0.000平面 | 4.00 | 1248192.00
[9 empty] | 空气源热系统- 50 mm [1558705] | 1558705.00 | Revit FamilyInstance | 11194.00 | -7.500平面 | 4.00 | 1558705.00
[9 empty] | 标准 [1541402] | 1541402.00 | Revit FamilyInstance | 434.00 | 0.000平面 | 4.00 | 1541402.00
[6 empty] | 0.01 |  |  | 电极锅炉蓄热系统-DG-电极热水锅炉供水管道 [1530146] | 1530146.00 | Revit Pipe | 302.00 | 0.000平面 | 4.00 | 1530146.00
[6 empty] | 0.60 |  |  | 污水源热泵系统-WHR-总系统末端回水管 [1274549] | 1274549.00 | Revit Pipe | 2790.00 | 0.000平面 | 4.00 | 1274549.00
[6 empty] | 1.80 |  |  | 空气源热泵系统设备基座-300mm [1232480] | 1232480.00 | Revit Floor | 4672.00 | +21.000平面 | 4.00 | 1232480.00
[6 empty] | 0.36 |  |  | 污水源热泵系统-WZR-中介水回水管 [1159630] | 1159630.00 | Revit Pipe | 283.00 | 0.000平面 | 4.00 | 1159630.00
[9 empty] | 空气源热系统-HR-DN150 [1559269] | 1559269.00 | Revit FamilyInstance | 11760.00 | -7.500平面 | 4.00 | 1559269.00
[6 empty] | 0.04 |  |  | 空气源热泵系统-放水装置 [1559686] |  | Revit Pipe | 1504.00 | -7.500平面 | 4.00 | 1559686.00
[9 empty] | 标准 [1478909] | 1478909.00 | Revit FamilyInstance | 1259.00 | -7.500平面 | 4.00 | 1478909.00
[6 empty] | 0.00 |  |  | 燃气锅炉系统-QHR-末端回水管 [1042340] | 1042340.00 | Revit Pipe | 359.00 | 0.000平面 | 4.00 | 1042340.00
[6 empty] | 0.08 |  |  | 污水源热泵系统-WM-中介水补水管 [1385679] | 1385679.00 | Revit Pipe | 8752.00 | -7.500平面 | 4.00 | 1385679.00
[9 empty] | 600 x 600 mm [715329] | 715329.00 | Revit FamilyInstance | 15.00 | -7.500平面 | 4.00 | 715329.00
[9 empty] | 标准 [917323] | 917323.00 | Revit FamilyInstance | 5503.00 | -7.500平面 | 4.00 | 917323.00
[6 empty] | 2.28 |  |  | 燃气锅炉系统-QZH-锅炉本体供水管 [1248559] | 1248559.00 | Revit Pipe | 393.00 | 0.000平面 | 4.00 | 1248559.00
[9 empty] | 标准 [1455759] | 1455759.00 | Revit FamilyInstance | 1259.00 | -7.500平面 | 4.00 | 1455759.00
[6 empty] | 0.88 |  |  | 接空气源放蓄热系统-NM- 接空气源放蓄热系统补水管 [1308923] | 1308923.00 | Revit Pipe | 8907.00 | -7.500平面 | 4.00 | 1308923.00
[6 empty] | 2.57 |  |  | 长输高温水系统-CHR-长输网系统末端回水管 [1096612] | 1096612.00 | Revit Pipe | 6338.00 | -7.500平面 | 4.00 | 1096612.00
[6 empty] | 0.05 |  |  | 空气源热泵系统-放水装置 [1558992] | 1558992.00 | Revit Pipe | 1504.00 | -7.500平面 | 4.00 | 1558992.00
[6 empty] | 0.04 |  |  | 其他-M-总系统补水管 [1384103] | 1384103.00 | Revit Pipe | 8649.00 | -7.500平面 | 4.00 | 1384103.00
[6 empty] | 0.62 |  |  | 污水源热泵系统-WH-总系统末端供水管 [1158409] | 1158409.00 | Revit Pipe | 364.00 | 0.000平面 | 4.00 | 1158409.00
[6 empty] | 1.56 |  |  | 长输高温水系统-CHR-长输网系统末端回水管 [1138151] | 1138151.00 | Revit Pipe | 6338.00 | -7.500平面 | 4.00 | 1138151.00
[6 empty] | 0.04 |  |  | 空气源热泵系统-放水装置 [1559179] | 1559179.00 | Revit Pipe | 1504.00 | -7.500平面 | 4.00 | 1559179.00
[9 empty] | 燃气锅炉系统-QZH-金属软接头 [1261371] | 1261371.00 | Revit FamilyInstance | 375.00 | 0.000平面 | 4.00 | 1261371.00
[9 empty] | 污水源热泵系统-WZR-法兰蝶阀DN219 [1177425] | 1177425.00 | Revit FamilyInstance | 471.00 | 0.000平面 | 4.00 | 1177425.00
[9 empty] | 污水源热泵系统-WSR-弹簧压力表 [1205636] | 1205636.00 | Revit FamilyInstance | 572.00 | 0.000平面 | 4.00 | 1205636.00
[9 empty] | 50 mm [1524128] | 1524128.00 | Revit FamilyInstance | 1344.00 | 0.000平面 | 4.00 | 1524128.00
[9 empty] | 标准 [793835] | 793835.00 | Revit FamilyInstance | 336.00 | 0.000平面 | 4.00 | 793835.00
[6 empty] | 0.03 |  |  | 其他-M-总系统补水管 [1513926] | 1513926.00 | Revit Pipe | 8649.00 | -7.500平面 | 4.00 | 1513926.00
[9 empty] | 标准 [1205574] | 1205574.00 | Revit FamilyInstance | 336.00 | 0.000平面 | 4.00 | 1205574.00
[9 empty] | 燃气锅炉系统-QZH-金属软接头 [1248416] | 1248416.00 | Revit FamilyInstance | 375.00 | 0.000平面 | 4.00 | 1248416.00
[6 empty] | 0.31 |  |  | 电极锅炉蓄热系统-DXHR-蓄（放）热回水管 [1471093] | 1471093.00 | Revit Pipe | 5588.00 | -7.500平面 | 4.00 | 1471093.00
[9 empty] | 空气源热系统-HR-DN150 [1559282] | 1559282.00 | Revit FamilyInstance | 11760.00 | -7.500平面 | 4.00 | 1559282.00
[9 empty] | 标准 [1313187] | 1313187.00 | Revit FamilyInstance | 336.00 | 0.000平面 | 4.00 | 1313187.00
[6 empty] | 0.21 |  |  | 空气源热泵系统-N2HR-60℃蓄热回水管 [1295493] | 1295493.00 | Revit Pipe | 6198.00 | -7.500平面 | 4.00 | 1295493.00
[6 empty] | 1.15 |  |  | 空气源热泵系统-放水装置 [1558721] | 1558721.00 | Revit Pipe | 1504.00 | -7.500平面 | 4.00 | 1558721.00
[9 empty] | 标准 [1043542] | 1043542.00 | Revit FamilyInstance | 336.00 | 0.000平面 | 4.00 | 1043542.00
[9 empty] | 标准 [905210] | 905210.00 | Revit FamilyInstance | 5503.00 | -7.500平面 | 4.00 | 905210.00
[6 empty] | 0.15 |  |  | 其他-M-总系统补水管 [1443889] | 1443889.00 | Revit Pipe | 8649.00 | -7.500平面 | 4.00 | 1443889.00
[6 empty] | 0.00 |  |  | 污水源热泵系统-WZ-中介水供水管 [1378659] | 1378659.00 | Revit Pipe | 372.00 | 0.000平面 | 4.00 | 1378659.00
[9 empty] | 电极锅炉蓄热系统-DJ12-电机锅炉蓄热罐 [801420] | 801420.00 | Revit FamilyInstance | 5429.00 | -7.500平面 | 4.00 | 801420.00
[6 empty] | 0.14 |  |  | 电极锅炉蓄热系统-DXH-蓄（放）热供水管 [1215208] | 1215208.00 | Revit Pipe | 5508.00 | -7.500平面 | 4.00 | 1215208.00
[9 empty] | 标准 [1252651] | 1252651.00 | Revit FamilyInstance | 4092.00 | +21.000平面 | 4.00 | 1252651.00
[9 empty] | 污水源热泵系统-WM-止回阀 - 100 mm [1448050] | 1448050.00 | Revit FamilyInstance | 10081.00 | -7.500平面 | 4.00 | 1448050.00
[6 empty] | 0.20 |  |  | 空气源热泵系统-放水装置 [1559004] | 1559004.00 | Revit Pipe | 1504.00 | -7.500平面 | 4.00 | 1559004.00
[9 empty] | 污水源热泵系统-WZ-弹簧压力表 [1203529] | 1203529.00 | Revit FamilyInstance | 320.00 | 0.000平面 | 4.00 | 1203529.00
[6 empty] | 0.52 |  |  | 空气源热泵系统-放水装置 [1559409] | 1559409.00 | Revit Pipe | 1504.00 | -7.500平面 | 4.00 | 1559409.00
[6 empty] | 0.15 |  |  | 空气源热泵系统-N1H-55℃直供供水管 [1559674] |  | Revit Pipe | 1135.00 | -7.500平面 | 4.00 | 1559674.00
[9 empty] | 污水源热泵系统-WZR-法兰球阀DN57 [1177473] | 1177473.00 | Revit FamilyInstance | 6987.00 | 0.000平面 | 4.00 | 1177473.00
[6 empty] | 0.07 |  |  | 电极锅炉蓄热系统-DXHR-蓄（放）热回水管 [1224899] | 1224899.00 | Revit Pipe | 5588.00 | -7.500平面 | 4.00 | 1224899.00
[6 empty] | 1.19 |  |  | 常规 - 300mm [1542602] | 1542602.00 | Revit Floor | 11005.00 | -7.500平面 | 4.00 | 1542602.00
[6 empty] | 2.24 |  |  | 电极锅炉蓄热系统-DXHR-蓄（放）热回水管 [1008309] | 1008309.00 | Revit Pipe | 5588.00 | -7.500平面 | 4.00 | 1008309.00
[9 empty] | 燃气锅炉系统-QHR-法兰蝶阀DN325 [1269855] | 1269855.00 | Revit FamilyInstance | 1282.00 | 0.000平面 | 4.00 | 1269855.00
[9 empty] | 封堵 [1269168] | 1269168.00 | Revit FamilyInstance | 4110.00 | +21.000平面 | 4.00 | 1269168.00
[6 empty] | 0.04 |  |  | 空气源热泵系统-放水装置 [1559481] | 1559481.00 | Revit Pipe | 1504.00 | -7.500平面 | 4.00 | 1559481.00
[6 empty] | 0.85 |  |  | 电极锅炉蓄热系统-DJM- 接电极锅炉放蓄热系统补水管 [1373812] | 1373812.00 | Revit Pipe | 8929.00 | -7.500平面 | 4.00 | 1373812.00
[6 empty] | 0.05 |  |  | 污水源热泵系统-WM-中介水补水管 [1442939] | 1442939.00 | Revit Pipe | 8752.00 | -7.500平面 | 4.00 | 1442939.00
[9 empty] | 污水源热泵系统-WS-法兰球阀DN57 [1201190] | 1201190.00 | Revit FamilyInstance | 475.00 | 0.000平面 | 4.00 | 1201190.00
[9 empty] | 标准 [1541876] | 1541876.00 | Revit FamilyInstance | 434.00 | 0.000平面 | 4.00 | 1541876.00
[9 empty] | 污水源热泵系统-WZR-金属软接头 [1165548] | 1165548.00 | Revit FamilyInstance | 369.00 | 0.000平面 | 4.00 | 1165548.00
[6 empty] | 0.11 |  |  | 空气源热泵系统-N1HR-55℃直供回水管 [1558626] | 1558626.00 | Revit Pipe | 11057.00 | -7.500平面 | 4.00 | 1558626.00
[9 empty] | 标准 [811499] | 811499.00 | Revit FamilyInstance | 327.00 | 0.000平面 | 4.00 | 811499.00
[9 empty] | 1.5 D [1513815] | 1513815.00 | Revit FamilyInstance | 5445.00 | -7.500平面 | 4.00 | 1513815.00
[9 empty] | 污水源热泵系统-WS-双金属温度计DN219 [1313172] | 1313172.00 | Revit FamilyInstance | 641.00 | 0.000平面 | 4.00 | 1313172.00
[9 empty] | 标准 [1114471] | 1114471.00 | Revit FamilyInstance | 332.00 | -7.500平面 | 4.00 | 1114471.00
[9 empty] | 标准 [1559779] |  | Revit FamilyInstance | 6061.00 | -7.500平面 | 4.00 | 1559779.00
[6 empty] | 1.62 |  |  | 长输高温水系统-CH1-长输高温水供水管 [1095860] | 1095860.00 | Revit Pipe | 6214.00 | -7.500平面 | 4.00 | 1095860.00
[9 empty] | 标准 [1312686] | 1312686.00 | Revit FamilyInstance | 336.00 | 0.000平面 | 4.00 | 1312686.00
[9 empty] | 电极锅炉蓄热系统-DJ6-放热循环泵 [800573] | 800573.00 | Revit FamilyInstance | 5419.00 | -7.500平面 | 4.00 | 800573.00
[9 empty] | 标准 [1215222] | 1215222.00 | Revit FamilyInstance | 6061.00 | -7.500平面 | 4.00 | 1215222.00
[6 empty] | 1.02 |  |  | 常规 - 300mm [1542518] | 1542518.00 | Revit Floor | 11005.00 | -7.500平面 | 4.00 | 1542518.00
[6 empty] | 0.19 |  |  | 熔岩蓄热系统-RM- 接熔岩蓄热系统补水管 [1311152] | 1311152.00 | Revit Pipe | 8797.00 | -7.500平面 | 4.00 | 1311152.00
[6 empty] | 0.00 |  |  | 燃气锅炉系统-QZH-锅炉本体供水管 [1009748] | 1009748.00 | Revit Pipe | 393.00 | 0.000平面 | 4.00 | 1009748.00
[9 empty] | 标准 [1559395] | 1559395.00 | Revit FamilyInstance | 1259.00 | -7.500平面 | 4.00 | 1559395.00
[6 empty] | 0.10 |  |  | 燃气锅炉系统-QZHR-锅炉本体回水管 [1300818] | 1300818.00 | Revit Pipe | 299.00 | 0.000平面 | 4.00 | 1300818.00
[6 empty] | 1.10 |  |  | 空气源热泵系统-N4HR-放热回水管 [1096805] | 1096805.00 | Revit Pipe | 6566.00 | -7.500平面 | 4.00 | 1096805.00
[6 empty] | 0.14 |  |  | 空气源热泵系统-N2HR-60℃蓄热回水管 [1386206] | 1386206.00 | Revit Pipe | 4074.00 | +21.000平面 | 4.00 | 1386206.00
[6 empty] | 0.10 |  |  | 燃气锅炉系统-QZHR-锅炉本体回水管 [1251658] | 1251658.00 | Revit Pipe | 299.00 | 0.000平面 | 4.00 | 1251658.00
[9 empty] | 标准 [904738] | 904738.00 | Revit FamilyInstance | 332.00 | -7.500平面 | 4.00 | 904738.00
[6 empty] | 0.34 |  |  | 燃气锅炉系统-QHR-末端回水管 [1269826] | 1269826.00 | Revit Pipe | 359.00 | 0.000平面 | 4.00 | 1269826.00
[9 empty] | 空气源热泵系统-N4H-放热供水管-末端 [1052874] | 1052874.00 | Revit FamilyInstance | 6196.00 | -7.500平面 | 4.00 | 1052874.00
[9 empty] | 标准 [1560145] |  | Revit FamilyInstance | 6061.00 | -7.500平面 | 4.00 | 1560145.00
[9 empty] | 电极锅炉蓄热系统-DXHR-弹簧压力表 [1224898] | 1224898.00 | Revit FamilyInstance | 7594.00 | -7.500平面 | 4.00 | 1224898.00
[6 empty] | 0.01 |  |  | 电极锅炉蓄热系统-DG-电极热水锅炉供水管道 [1530160] | 1530160.00 | Revit Pipe | 302.00 | 0.000平面 | 4.00 | 1530160.00
[9 empty] | 电极锅炉蓄热系统-DH-电动调节阀 [1227212] | 1227212.00 | Revit FamilyInstance | 7700.00 | -7.500平面 | 4.00 | 1227212.00
[6 empty] | 5.88 |  |  | 污水源热泵系统-WZ-中介水供水管 [1541348] | 1541348.00 | Revit Pipe | 372.00 | 0.000平面 | 4.00 | 1541348.00
[6 empty] | 0.11 |  |  | 污水源热泵系统-WZ-中介水供水管 [811287] | 811287.00 | Revit Pipe | 372.00 | 0.000平面 | 4.00 | 811287.00
[9 empty] | 标准 [1252907] | 1252907.00 | Revit FamilyInstance | 4095.00 | +21.000平面 | 4.00 | 1252907.00
[6 empty] | 2.38 |  |  | 空气源热泵系统-N1HR-55℃直供回水管 [1559860] |  | Revit Pipe | 11057.00 | -7.500平面 | 4.00 | 1559860.00
[9 empty] | 标准 [1560059] |  | Revit FamilyInstance | 1259.00 | -7.500平面 | 4.00 | 1560059.00
[9 empty] | 燃气锅炉系统-QZH-弹簧压力表 [1300942] | 1300942.00 | Revit FamilyInstance | 1164.00 | 0.000平面 | 4.00 | 1300942.00
[6 empty] | 0.16 |  |  | 其他-M-总系统补水管 [1299541] | 1299541.00 | Revit Pipe | 8649.00 | -7.500平面 | 4.00 | 1299541.00
[6 empty] | 0.10 |  |  | 其他-W-接自来水管 [1454719] | 1454719.00 | Revit Pipe | 9355.00 | -7.500平面 | 4.00 | 1454719.00
[9 empty] | 标准 [1306105] | 1306105.00 | Revit FamilyInstance | 6061.00 | -7.500平面 | 4.00 | 1306105.00
[9 empty] | 污水源热泵系统-WHR-双金属温度计DN219 [1157879] | 1157879.00 | Revit FamilyInstance | 6824.00 | -7.500平面 | 4.00 | 1157879.00
[9 empty] | 空气源热系统-电动调节阀DN150 [1559581] |  | Revit FamilyInstance | 11950.00 | -7.500平面 | 4.00 | 1559581.00
[9 empty] | 封堵 [1269143] | 1269143.00 | Revit FamilyInstance | 4110.00 | +21.000平面 | 4.00 | 1269143.00
[6 empty] | 1.59 |  |  | 长输高温水系统-CHR-长输网系统末端回水管 [1138464] | 1138464.00 | Revit Pipe | 6338.00 | -7.500平面 | 4.00 | 1138464.00
[6 empty] | 0.04 |  |  | 空气源热泵系统-放水装置 [1559767] |  | Revit Pipe | 1504.00 | -7.500平面 | 4.00 | 1559767.00
[6 empty] | 0.33 |  |  | 污水源热泵系统-WZ-中介水供水管 [1203425] | 1203425.00 | Revit Pipe | 372.00 | 0.000平面 | 4.00 | 1203425.00
[6 empty] | 0.27 |  |  | 空气源热泵系统-N4H-放热供水管 [1114357] | 1114357.00 | Revit Pipe | 6157.00 | -7.500平面 | 4.00 | 1114357.00
[9 empty] | 污水源热泵系统-WZR-弹簧压力表 [1159286] | 1159286.00 | Revit FamilyInstance | 566.00 | 0.000平面 | 4.00 | 1159286.00
[9 empty] | 燃气锅炉系统-WH-法兰蝶阀DN273 [1283805] | 1283805.00 | Revit FamilyInstance | 8464.00 | 0.000平面 | 4.00 | 1283805.00
[6 empty] | 0.31 |  |  | 电极锅炉蓄热系统-DXHR-蓄（放）热回水管 [1471195] | 1471195.00 | Revit Pipe | 5588.00 | -7.500平面 | 4.00 | 1471195.00
[6 empty] | 0.32 |  |  | 电极锅炉蓄热系统-DXHR-蓄（放）热回水管 [1471080] | 1471080.00 | Revit Pipe | 5588.00 | -7.500平面 | 4.00 | 1471080.00
[9 empty] | 标准 [1558638] | 1558638.00 | Revit FamilyInstance | 332.00 | -7.500平面 | 4.00 | 1558638.00
[6 empty] | 0.19 |  |  | 污水源热泵系统-WH-总系统末端供水管 [1158390] | 1158390.00 | Revit Pipe | 364.00 | 0.000平面 | 4.00 | 1158390.00
[6 empty] | 0.76 |  |  | 空气源热泵系统-N1HR-55℃直供回水管 [1559493] | 1559493.00 | Revit Pipe | 11057.00 | -7.500平面 | 4.00 | 1559493.00
[9 empty] | 燃气锅炉系统-QZH-弹簧压力表 [1300972] | 1300972.00 | Revit FamilyInstance | 1164.00 | 0.000平面 | 4.00 | 1300972.00
[6 empty] | 0.08 |  |  | 电极锅炉蓄热系统-DG-电极热水锅炉供水管道 [1521620] | 1521620.00 | Revit Pipe | 302.00 | 0.000平面 | 4.00 | 1521620.00
[9 empty] | 1.5 D [1373826] | 1373826.00 | Revit FamilyInstance | 5445.00 | -7.500平面 | 4.00 | 1373826.00
[9 empty] | 标准 [1093628] | 1093628.00 | Revit FamilyInstance | 297.00 | 0.000平面 | 4.00 | 1093628.00
[6 empty] | 0.15 |  |  | 燃气锅炉系统-QZHR-锅炉本体回水管 [1251930] | 1251930.00 | Revit Pipe | 299.00 | 0.000平面 | 4.00 | 1251930.00
[9 empty] | 污水源热泵系统-QZR-Y行过滤器 [1251357] | 1251357.00 | Revit FamilyInstance | 498.00 | 0.000平面 | 4.00 | 1251357.00
[9 empty] | 燃气锅炉系统-QHR-金属软接头 [1269755] | 1269755.00 | Revit FamilyInstance | 1497.00 | 0.000平面 | 4.00 | 1269755.00
[6 empty] | 0.31 |  |  | 污水源热泵系统-WZ-中介水供水管 [811344] | 811344.00 | Revit Pipe | 372.00 | 0.000平面 | 4.00 | 811344.00
[6 empty] | 0.71 |  |  | 空气源热泵系统-N4H-放热供水管 [1295467] | 1295467.00 | Revit Pipe | 6157.00 | -7.500平面 | 4.00 | 1295467.00
[6 empty] | 0.34 |  |  | 熔盐蓄热系统-RHR-熔盐蓄热系统回水管 [931181] | 931181.00 | Revit Pipe | 5792.00 | -7.500平面 | 4.00 | 931181.00
[9 empty] | 标准 [1008417] | 1008417.00 | Revit FamilyInstance | 6061.00 | -7.500平面 | 4.00 | 1008417.00
[6 empty] | 0.14 |  |  | 污水源热泵系统-WHR-总系统末端回水管 [1149007] | 1149007.00 | Revit Pipe | 2790.00 | 0.000平面 | 4.00 | 1149007.00
[9 empty] | 标准 [811316] | 811316.00 | Revit FamilyInstance | 336.00 | 0.000平面 | 4.00 | 811316.00
[6 empty] | 12.05 |  |  | 电极锅炉蓄热系统-DXHR-蓄（放）热回水管 [904885] | 904885.00 | Revit Pipe | 5588.00 | -7.500平面 | 4.00 | 904885.00
[6 empty] | 2.38 |  |  | 空气源热泵系统-N1H-55℃直供供水管 [1560062] |  | Revit Pipe | 1135.00 | -7.500平面 | 4.00 | 1560062.00
[9 empty] | 标准 [1559821] |  | Revit FamilyInstance | 6061.00 | -7.500平面 | 4.00 | 1559821.00
[6 empty] | 1.30 |  |  | 长输高温水系统-CH1-长输高温水供水管 [1095843] | 1095843.00 | Revit Pipe | 6214.00 | -7.500平面 | 4.00 | 1095843.00
[9 empty] | 标准 [1215141] | 1215141.00 | Revit FamilyInstance | 6061.00 | -7.500平面 | 4.00 | 1215141.00
[9 empty] | 标准 [1206070] | 1206070.00 | Revit FamilyInstance | 297.00 | 0.000平面 | 4.00 | 1206070.00
[6 empty] | 8.56 |  |  | 污水源热泵系统-WH-总系统末端供水管 [1275066] | 1275066.00 | Revit Pipe | 364.00 | 0.000平面 | 4.00 | 1275066.00
[6 empty] | 0.03 |  |  | 其他-M-总系统补水管 [1301746] | 1301746.00 | Revit Pipe | 8649.00 | -7.500平面 | 4.00 | 1301746.00
[6 empty] | 0.00 |  |  | 污水源热泵系统-WZ-中介水供水管 [1203097] | 1203097.00 | Revit Pipe | 372.00 | 0.000平面 | 4.00 | 1203097.00
[6 empty] | 0.08 |  |  | 空气源热泵系统-放水装置 [1558845] | 1558845.00 | Revit Pipe | 1504.00 | -7.500平面 | 4.00 | 1558845.00
[9 empty] | 长输高温水系统-250 mm [1162710] | 1162710.00 | Revit FamilyInstance | 6877.00 | -7.500平面 | 4.00 | 1162710.00
7.00 | 140.00 | 180.00 | 33.75 | 197.78 | 35.56 |  |  |  | 电极锅炉蓄热系统-DXHR法兰蝶阀-DN200 [1471089] | 1471089.00 | Revit FamilyInstance | 10357.00 | -7.500平面 | 4.00 | 1471089.00
[6 empty] | 0.03 |  |  | 污水源热泵系统-WM-中介水补水管 [1449912] | 1449912.00 | Revit Pipe | 8752.00 | -7.500平面 | 4.00 | 1449912.00
[9 empty] | 空气源热系统- 80 mm [1558844] | 1558844.00 | Revit FamilyInstance | 11204.00 | -7.500平面 | 4.00 | 1558844.00
[6 empty] | 1.63 |  |  | 空气源热泵系统-N2H-60℃蓄热供水管 [1308514] | 1308514.00 | Revit Pipe | 135.00 | 0.000平面 | 4.00 | 1308514.00
[6 empty] | 0.16 |  |  | 电极锅炉蓄热系统-DXH-蓄（放）热供水管 [1226499] | 1226499.00 | Revit Pipe | 5508.00 | -7.500平面 | 4.00 | 1226499.00
[6 empty] | 1.96 |  |  | 长输高温水系统-CHR1-长输高温水回水管 [1096033] | 1096033.00 | Revit Pipe | 6232.00 | -7.500平面 | 4.00 | 1096033.00
[6 empty] | 0.32 |  |  | 电极锅炉蓄热系统-DXHR-蓄（放）热回水管 [1471231] | 1471231.00 | Revit Pipe | 5588.00 | -7.500平面 | 4.00 | 1471231.00
[6 empty] | 0.28 |  |  | 污水源热泵系统-WZR-中介水回水管 [1158328] | 1158328.00 | Revit Pipe | 283.00 | 0.000平面 | 4.00 | 1158328.00
[9 empty] | 废水源热泵系统-WZR-弹簧压力表 [1213920] | 1213920.00 | Revit FamilyInstance | 2677.00 | 0.000平面 | 4.00 | 1213920.00
[6 empty] | 0.06 |  |  | 其他-M-总系统补水管 [1445267] | 1445267.00 | Revit Pipe | 8649.00 | -7.500平面 | 4.00 | 1445267.00
[6 empty] | 0.03 |  |  | 空气源热泵系统-放水装置 [1558959] | 1558959.00 | Revit Pipe | 1504.00 | -7.500平面 | 4.00 | 1558959.00
[9 empty] | PD_压力废水_弹簧压力表-丁型(垂直) [1295479] | 1295479.00 | Revit FamilyInstance | 8554.00 | -7.500平面 | 4.00 | 1295479.00
[9 empty] | 标准 [1177732] | 1177732.00 | Revit FamilyInstance | 327.00 | 0.000平面 | 4.00 | 1177732.00
[9 empty] | 标准 [1559935] |  | Revit FamilyInstance | 1259.00 | -7.500平面 | 4.00 | 1559935.00
[9 empty] | 软接头 [1232419] | 1232419.00 | Revit FamilyInstance | 4059.00 | +21.000平面 | 4.00 | 1232419.00
[6 empty] | 0.28 |  |  | 电极锅炉蓄热系统-DXHR-蓄（放）热回水管 [874024] | 874024.00 | Revit Pipe | 5588.00 | -7.500平面 | 4.00 | 874024.00
[9 empty] | 污水源热泵系统-WM--弹簧压力表 [1385693] | 1385693.00 | Revit FamilyInstance | 9515.00 | -7.500平面 | 4.00 | 1385693.00
[6 empty] | 0.24 |  |  | 燃气锅炉系统-QZH-锅炉本体供水管 [1248399] | 1248399.00 | Revit Pipe | 393.00 | 0.000平面 | 4.00 | 1248399.00
[6 empty] | 0.55 |  |  | 燃气锅炉系统-QZH-锅炉本体供水管 [1248218] | 1248218.00 | Revit Pipe | 393.00 | 0.000平面 | 4.00 | 1248218.00
[6 empty] | 0.81 |  |  | 空气源热泵系统-N4HR-放热回水管 [1093563] | 1093563.00 | Revit Pipe | 362.00 | 0.000平面 | 4.00 | 1093563.00
[6 empty] | 0.14 |  |  | 其他-W-接自来水管 [1454050] | 1454050.00 | Revit Pipe | 9355.00 | -7.500平面 | 4.00 | 1454050.00
[6 empty] | 0.54 |  |  | 空气源热泵系统-N2HR-60℃蓄热回水管 [1108260] | 1108260.00 | Revit Pipe | 6198.00 | -7.500平面 | 4.00 | 1108260.00
[9 empty] | 电极锅炉蓄热系统-DXHR金属软接头 [1218603] | 1218603.00 | Revit FamilyInstance | 7554.00 | -7.500平面 | 4.00 | 1218603.00
[6 empty] | 0.07 |  |  | 燃气锅炉系统-QZHR-锅炉本体回水管 [1251678] | 1251678.00 | Revit Pipe | 299.00 | 0.000平面 | 4.00 | 1251678.00
[9 empty] | 标准 [1454718] | 1454718.00 | Revit FamilyInstance | 6061.00 | -7.500平面 | 4.00 | 1454718.00
[6 empty] | 0.05 |  |  | 电极锅炉蓄热系统-DG-电极热水锅炉供水管道 [994346] | 994346.00 | Revit Pipe | 302.00 | 0.000平面 | 4.00 | 994346.00
[6 empty] | 1.54 |  |  | 燃气锅炉系统-QHR-末端回水管 [1300787] | 1300787.00 | Revit Pipe | 359.00 | 0.000平面 | 4.00 | 1300787.00
[6 empty] | 0.17 |  |  | 空气源热泵系统-放水装置 [1559718] |  | Revit Pipe | 1504.00 | -7.500平面 | 4.00 | 1559718.00
[9 empty] | 标准 [1535881] | 1535881.00 | Revit FamilyInstance | 1259.00 | -7.500平面 | 4.00 | 1535881.00
[9 empty] | 标准 [1560049] |  | Revit FamilyInstance | 1259.00 | -7.500平面 | 4.00 | 1560049.00
[6 empty] | 0.02 |  |  | 其他-M-总系统补水管 [1384666] | 1384666.00 | Revit Pipe | 8649.00 | -7.500平面 | 4.00 | 1384666.00
[6 empty] | 0.06 |  |  | 空气源热泵系统-放水装置 [1559188] | 1559188.00 | Revit Pipe | 1504.00 | -7.500平面 | 4.00 | 1559188.00
[6 empty] | 0.08 |  |  | 空气源热泵系统-放水装置 [1558947] | 1558947.00 | Revit Pipe | 1504.00 | -7.500平面 | 4.00 | 1558947.00
[6 empty] | 0.15 |  |  | 燃气锅炉系统-QHR-末端回水管 [1051838] | 1051838.00 | Revit Pipe | 359.00 | 0.000平面 | 4.00 | 1051838.00
[6 empty] | 0.01 |  |  | 电极锅炉蓄热系统-DG-电极热水锅炉供水管道 [1530581] | 1530581.00 | Revit Pipe | 302.00 | 0.000平面 | 4.00 | 1530581.00
[6 empty] | 0.05 |  |  | 电极锅炉蓄热系统-DXHR-蓄（放）热回水管 [1222518] | 1222518.00 | Revit Pipe | 5588.00 | -7.500平面 | 4.00 | 1222518.00
[9 empty] | 标准 [1541426] | 1541426.00 | Revit FamilyInstance | 434.00 | 0.000平面 | 4.00 | 1541426.00
[9 empty] | 电极锅炉蓄热系统-DXH-蝶阀DN200 [1200125] | 1200125.00 | Revit FamilyInstance | 7339.00 | -7.500平面 | 4.00 | 1200125.00
[9 empty] | 标准 [1521977] | 1521977.00 | Revit FamilyInstance | 434.00 | 0.000平面 | 4.00 | 1521977.00
[6 empty] | 0.09 |  |  | 燃气锅炉系统-QZHR-锅炉本体回水管 [1251992] | 1251992.00 | Revit Pipe | 299.00 | 0.000平面 | 4.00 | 1251992.00
[7 empty] | 200㎡ |  | 污水源热泵系统-W1-疏导式换热器 [752571] | 752571.00 | Revit FamilyInstance | 2780.00 | 0.000平面 | 4.00 | 752571.00
[9 empty] | 空气源热泵系统-温度计 [1386208] | 1386208.00 | Revit FamilyInstance | 4191.00 | +21.000平面 | 4.00 | 1386208.00
[6 empty] | 1.97 |  |  | 长输高温水系统-CH1-长输高温水供水管 [1095794] | 1095794.00 | Revit Pipe | 6214.00 | -7.500平面 | 4.00 | 1095794.00
[9 empty] | 标准 [1505855] | 1505855.00 | Revit FamilyInstance | 332.00 | -7.500平面 | 4.00 | 1505855.00
[6 empty] | 0.11 |  |  | 空气源热泵系统-N1H-55℃直供供水管 [1560180] |  | Revit Pipe | 1135.00 | -7.500平面 | 4.00 | 1560180.00
[6 empty] | 3.08 |  |  | 电极锅炉蓄热系统-DXHR-蓄（放）热回水管 [874116] | 874116.00 | Revit Pipe | 5588.00 | -7.500平面 | 4.00 | 874116.00
[9 empty] | 燃气锅炉系统-QZH-金属软接头 [1248237] | 1248237.00 | Revit FamilyInstance | 375.00 | 0.000平面 | 4.00 | 1248237.00
[6 empty] | 2.32 |  |  | 空气源热泵系统-N1H-55℃直供供水管 [1559377] | 1559377.00 | Revit Pipe | 1135.00 | -7.500平面 | 4.00 | 1559377.00
[9 empty] | 标准 [1559845] |  | Revit FamilyInstance | 6061.00 | -7.500平面 | 4.00 | 1559845.00
[6 empty] | 0.49 |  |  | 电极锅炉蓄热系统-DHR-末端回水管 [1008331] | 1008331.00 | Revit Pipe | 5745.00 | -7.500平面 | 4.00 | 1008331.00
[9 empty] | 标准 [1275412] | 1275412.00 | Revit FamilyInstance | 327.00 | 0.000平面 | 4.00 | 1275412.00
[6 empty] | 0.24 |  |  | 空气源热泵系统-放水装置 [1559413] | 1559413.00 | Revit Pipe | 1504.00 | -7.500平面 | 4.00 | 1559413.00
[6 empty] | 0.01 |  |  | 电极锅炉蓄热系统-DG-电极热水锅炉供水管道 [1530384] | 1530384.00 | Revit Pipe | 302.00 | 0.000平面 | 4.00 | 1530384.00
[9 empty] | 标准 [1268017] | 1268017.00 | Revit FamilyInstance | 1259.00 | -7.500平面 | 4.00 | 1268017.00
[6 empty] | 1.80 |  |  | 空气源热泵系统设备基座-300mm [1232433] | 1232433.00 | Revit Floor | 4672.00 | +21.000平面 | 4.00 | 1232433.00
[6 empty] | 0.31 |  |  | 电极锅炉蓄热系统-DXHR-蓄（放）热回水管 [1471243] | 1471243.00 | Revit Pipe | 5588.00 | -7.500平面 | 4.00 | 1471243.00
[6 empty] | 0.00 |  |  | 污水源热泵系统-WZ-中介水供水管 [843483] | 843483.00 | Revit Pipe | 372.00 | 0.000平面 | 4.00 | 843483.00
[6 empty] | 0.01 |  |  | 电极锅炉蓄热系统-DG-电极热水锅炉供水管道 [1521975] | 1521975.00 | Revit Pipe | 302.00 | 0.000平面 | 4.00 | 1521975.00
[9 empty] | 标准 [1471127] | 1471127.00 | Revit FamilyInstance | 1259.00 | -7.500平面 | 4.00 | 1471127.00
[9 empty] | 标准 [1007870] | 1007870.00 | Revit FamilyInstance | 297.00 | 0.000平面 | 4.00 | 1007870.00
[6 empty] | 0.02 |  |  | 污水源热泵系统-WM-中介水补水管 [1306237] | 1306237.00 | Revit Pipe | 8752.00 | -7.500平面 | 4.00 | 1306237.00
[9 empty] | 标准 [1559947] |  | Revit FamilyInstance | 1259.00 | -7.500平面 | 4.00 | 1559947.00
[6 empty] | 1.55 |  |  | 熔盐蓄热系统-RH-熔盐蓄热系统供水管 [912263] | 912263.00 | Revit Pipe | 5768.00 | -7.500平面 | 4.00 | 912263.00
[6 empty] | 0.03 |  |  | 空气源热泵系统-放水装置 [1558935] | 1558935.00 | Revit Pipe | 1504.00 | -7.500平面 | 4.00 | 1558935.00
[6 empty] | 0.23 |  |  | 电极锅炉蓄热系统-DXHR-蓄（放）热回水管 [948278] | 948278.00 | Revit Pipe | 5588.00 | -7.500平面 | 4.00 | 948278.00
[9 empty] | 标准 [1559911] |  | Revit FamilyInstance | 1259.00 | -7.500平面 | 4.00 | 1559911.00
[9 empty] | 标准 [1061249] | 1061249.00 | Revit FamilyInstance | 297.00 | 0.000平面 | 4.00 | 1061249.00
[9 empty] | 标准 [1215178] | 1215178.00 | Revit FamilyInstance | 1259.00 | -7.500平面 | 4.00 | 1215178.00
[6 empty] | 0.00 |  |  | 污水源热泵系统-WSR-污水回水管 [1205583] | 1205583.00 | Revit Pipe | 322.00 | 0.000平面 | 4.00 | 1205583.00
[9 empty] | 空气源热系统- 100 mm [1559061] | 1559061.00 | Revit FamilyInstance | 11226.00 | -7.500平面 | 4.00 | 1559061.00
[9 empty] | 空气源热系统-HR-DN150 [1559443] | 1559443.00 | Revit FamilyInstance | 11760.00 | -7.500平面 | 4.00 | 1559443.00
[9 empty] | 燃气锅炉系统-QZHR-双金属温度计DN108 [1251378] | 1251378.00 | Revit FamilyInstance | 709.00 | -7.500平面 | 4.00 | 1251378.00
[6 empty] | 0.41 |  |  | 燃气锅炉系统-QHR-末端回水管 [1269805] | 1269805.00 | Revit Pipe | 359.00 | 0.000平面 | 4.00 | 1269805.00
[9 empty] | 电极锅炉蓄热系统-DXHR-蝶阀DN200 [1226474] | 1226474.00 | Revit FamilyInstance | 7330.00 | -7.500平面 | 4.00 | 1226474.00
[9 empty] | 空气源热系统- 100 mm [1558996] | 1558996.00 | Revit FamilyInstance | 11226.00 | -7.500平面 | 4.00 | 1558996.00
[9 empty] | 污水源热泵系统-WHR-法兰蝶阀DN219 [1157857] | 1157857.00 | Revit FamilyInstance | 6820.00 | 0.000平面 | 4.00 | 1157857.00
[6 empty] | 4.11 |  |  | 污水源热泵系统-WH-总系统末端供水管 [1287370] | 1287370.00 | Revit Pipe | 364.00 | 0.000平面 | 4.00 | 1287370.00
[6 empty] | 0.62 |  |  | 污水源热泵系统-WH-总系统末端供水管 [1158425] | 1158425.00 | Revit Pipe | 364.00 | 0.000平面 | 4.00 | 1158425.00
[6 empty] | 1.73 |  |  | 污水源热泵系统-WSR-污水回水管 [819514] | 819514.00 | Revit Pipe | 322.00 | 0.000平面 | 4.00 | 819514.00
[9 empty] | 标准 [1559730] |  | Revit FamilyInstance | 1259.00 | -7.500平面 | 4.00 | 1559730.00
[6 empty] | 0.04 |  |  | 常规 - 220mm [1542739] | 1542739.00 | Revit Floor | 342.00 | 0.000平面 | 4.00 | 1542739.00
[9 empty] | 燃气锅炉系统-QHR-止回阀DN325 [1269801] | 1269801.00 | Revit FamilyInstance | 1193.00 | 0.000平面 | 4.00 | 1269801.00
[9 empty] | 燃气锅炉系统-QZHR-法兰球阀DN57 [1300848] | 1300848.00 | Revit FamilyInstance | 2650.00 | 0.000平面 | 4.00 | 1300848.00
[6 empty] | 0.02 |  |  | 空气源热泵系统-放水装置 [1558754] | 1558754.00 | Revit Pipe | 1504.00 | -7.500平面 | 4.00 | 1558754.00
[9 empty] | 32mm [1448008] | 1448008.00 | Revit FamilyInstance | 10034.00 | -7.500平面 | 4.00 | 1448008.00
[6 empty] | 7.15 |  |  | 空气源热泵系统-N4HR-放热回水管 [1053139] | 1053139.00 | Revit Pipe | 362.00 | 0.000平面 | 4.00 | 1053139.00
[9 empty] | 标准 [1560205] |  | Revit FamilyInstance | 1259.00 | -7.500平面 | 4.00 | 1560205.00
[9 empty] | 标准 [1053253] | 1053253.00 | Revit FamilyInstance | 297.00 | 0.000平面 | 4.00 | 1053253.00
[9 empty] | 标准 [1559857] |  | Revit FamilyInstance | 1259.00 | -7.500平面 | 4.00 | 1559857.00
[9 empty] | 1.5 D [1009667] | 1009667.00 | Revit FamilyInstance | 5445.00 | -7.500平面 | 4.00 | 1009667.00
[9 empty] | 标准 [994334] | 994334.00 | Revit FamilyInstance | 336.00 | 0.000平面 | 4.00 | 994334.00
[9 empty] | 标准 [1061378] | 1061378.00 | Revit FamilyInstance | 332.00 | -7.500平面 | 4.00 | 1061378.00
[6 empty] | 0.03 |  |  | 污水源热泵系统-WZR-中介水回水管 [1166310] | 1166310.00 | Revit Pipe | 283.00 | 0.000平面 | 4.00 | 1166310.00
[9 empty] | 污水源热泵系统-WZ-法兰蝶阀DN219 [1203148] | 1203148.00 | Revit FamilyInstance | 440.00 | 0.000平面 | 4.00 | 1203148.00
[9 empty] | 燃气锅炉系统-QZH-弹簧压力表 [1248181] | 1248181.00 | Revit FamilyInstance | 768.00 | 0.000平面 | 4.00 | 1248181.00
[9 empty] | 污水源热泵系统-WM- 32 mm [1449890] | 1449890.00 | Revit FamilyInstance | 10103.00 | -7.500平面 | 4.00 | 1449890.00
[9 empty] | 标准 [905353] | 905353.00 | Revit FamilyInstance | 332.00 | -7.500平面 | 4.00 | 905353.00
[6 empty] | 0.07 |  |  | 熔盐蓄热系统-RHR-熔盐蓄热系统回水管 [931019] | 931019.00 | Revit Pipe | 5792.00 | -7.500平面 | 4.00 | 931019.00
[6 empty] | 0.39 |  |  | 燃气锅炉系统-QH-末端供水管 [1300905] | 1300905.00 | Revit Pipe | 484.00 | 0.000平面 | 4.00 | 1300905.00
[9 empty] | 污水源热泵系统-WZ-法兰蝶阀DN219 [1203096] | 1203096.00 | Revit FamilyInstance | 440.00 | 0.000平面 | 4.00 | 1203096.00
[6 empty] | 0.01 |  |  | 电极锅炉蓄热系统-DG-电极热水锅炉供水管道 [994000] | 994000.00 | Revit Pipe | 302.00 | 0.000平面 | 4.00 | 994000.00
[6 empty] | 0.07 |  |  | 空气源热泵系统-放水装置 [1559431] | 1559431.00 | Revit Pipe | 1504.00 | -7.500平面 | 4.00 | 1559431.00
[9 empty] | 污水源热泵系统-QZR-Y行过滤器 [1251657] | 1251657.00 | Revit FamilyInstance | 498.00 | 0.000平面 | 4.00 | 1251657.00
[6 empty] | 0.25 |  |  | 电极锅炉蓄热系统-DXHR-蓄（放）热回水管 [1120813] | 1120813.00 | Revit Pipe | 5588.00 | -7.500平面 | 4.00 | 1120813.00
[6 empty] | 0.22 |  |  | 污水源热泵系统-WH-总系统末端供水管 [1283428] | 1283428.00 | Revit Pipe | 364.00 | 0.000平面 | 4.00 | 1283428.00
[9 empty] | 其他-M- 100 mm [1448020] | 1448020.00 | Revit FamilyInstance | 10041.00 | -7.500平面 | 4.00 | 1448020.00
[9 empty] | 标准 [995872] | 995872.00 | Revit FamilyInstance | 297.00 | 0.000平面 | 4.00 | 995872.00
[6 empty] | 0.02 |  |  | 空气源热泵系统-放水装置 [1559073] | 1559073.00 | Revit Pipe | 1504.00 | -7.500平面 | 4.00 | 1559073.00
[6 empty] | 0.02 |  |  | 电极锅炉蓄热系统-DXHR-蓄（放）热回水管 [1471115] | 1471115.00 | Revit Pipe | 5588.00 | -7.500平面 | 4.00 | 1471115.00
[9 empty] | 标准 [1310601] | 1310601.00 | Revit FamilyInstance | 6061.00 | -7.500平面 | 4.00 | 1310601.00
[9 empty] | 燃气锅炉系统-WH-法兰蝶阀DN273 [1283825] | 1283825.00 | Revit FamilyInstance | 8464.00 | 0.000平面 | 4.00 | 1283825.00
[9 empty] | 污水源热泵系统-WHR-法兰蝶阀DN219 [1157873] | 1157873.00 | Revit FamilyInstance | 6820.00 | 0.000平面 | 4.00 | 1157873.00
[6 empty] | 0.03 |  |  | 其他-M-总系统补水管 [1451333] | 1451333.00 | Revit Pipe | 8649.00 | -7.500平面 | 4.00 | 1451333.00
[9 empty] | 标准 [1313149] | 1313149.00 | Revit FamilyInstance | 336.00 | 0.000平面 | 4.00 | 1313149.00
[6 empty] | 0.03 |  |  | 空气源热泵系统-放水装置 [1558742] | 1558742.00 | Revit Pipe | 1504.00 | -7.500平面 | 4.00 | 1558742.00
[6 empty] | 6.53 |  |  | 空气源热泵系统-N4HR-放热回水管 [1093506] | 1093506.00 | Revit Pipe | 362.00 | 0.000平面 | 4.00 | 1093506.00
[9 empty] | 标准 [1559923] |  | Revit FamilyInstance | 1259.00 | -7.500平面 | 4.00 | 1559923.00
[9 empty] | 燃气锅炉系统-QZHR-无节流通道式流量计DN108 [1251654] | 1251654.00 | Revit FamilyInstance | 397.00 | 0.000平面 | 4.00 | 1251654.00
[9 empty] | 电极锅炉蓄热系统-DNH-蝶阀DN200 [1200107] | 1200107.00 | Revit FamilyInstance | 7324.00 | -7.500平面 | 4.00 | 1200107.00
[9 empty] | 标准 [1061261] | 1061261.00 | Revit FamilyInstance | 336.00 | 0.000平面 | 4.00 | 1061261.00
[6 empty] | 0.70 |  |  | 燃气锅炉系统-QZH-锅炉本体供水管 [1261353] | 1261353.00 | Revit Pipe | 393.00 | 0.000平面 | 4.00 | 1261353.00
[6 empty] | 0.60 |  |  | 空气源热泵系统-放水装置 [1559411] | 1559411.00 | Revit Pipe | 1504.00 | -7.500平面 | 4.00 | 1559411.00
[6 empty] | 0.27 |  |  | 电极锅炉蓄热系统-DXHR-蓄（放）热回水管 [1471187] | 1471187.00 | Revit Pipe | 5588.00 | -7.500平面 | 4.00 | 1471187.00
[9 empty] | 电极锅炉蓄热系统-DXHR-蝶阀DN200 [1226486] | 1226486.00 | Revit FamilyInstance | 7330.00 | -7.500平面 | 4.00 | 1226486.00
[6 empty] | 0.00 |  |  | 燃气锅炉蓄热系统-QBM- 接燃气锅炉本体补水管道 [1452313] | 1452313.00 | Revit Pipe | 8990.00 | -7.500平面 | 4.00 | 1452313.00
[6 empty] | 0.50 |  |  | 燃气锅炉系统-QZH-锅炉本体供水管 [982712] | 982712.00 | Revit Pipe | 393.00 | 0.000平面 | 4.00 | 982712.00
[9 empty] | 1.5 D [963524] | 963524.00 | Revit FamilyInstance | 459.00 | 0.000平面 | 4.00 | 963524.00
[9 empty] | 蓄热模块装置-罐(单基座） [1558934] | 1558934.00 | Revit FamilyInstance | 11162.00 | -7.500平面 | 4.00 | 1558934.00
[6 empty] | 7.26 |  |  | 空气源热泵系统-N4HR-放热回水管 [1053133] | 1053133.00 | Revit Pipe | 362.00 | 0.000平面 | 4.00 | 1053133.00
[9 empty] | 熔盐蓄热系统-压力表 [1481287] | 1481287.00 | Revit FamilyInstance | 10702.00 | -7.500平面 | 4.00 | 1481287.00
[6 empty] | 0.00 |  |  | 污水源热泵系统-WS-污水供水管 [1201149] | 1201149.00 | Revit Pipe | 317.00 | 0.000平面 | 4.00 | 1201149.00
[9 empty] | 污水源热泵系统-WH-弹簧压力表 [1158392] | 1158392.00 | Revit FamilyInstance | 809.00 | 0.000平面 | 4.00 | 1158392.00
[9 empty] | 标准 [1559869] |  | Revit FamilyInstance | 1259.00 | -7.500平面 | 4.00 | 1559869.00
[9 empty] | 电极锅炉蓄热系统-DH-电动调节阀 [1227215] | 1227215.00 | Revit FamilyInstance | 7700.00 | -7.500平面 | 4.00 | 1227215.00
[6 empty] | 0.17 |  |  | 电极锅炉蓄热系统-DHR-末端回水管 [1215165] | 1215165.00 | Revit Pipe | 5745.00 | -7.500平面 | 4.00 | 1215165.00
[9 empty] | 标准 [1391039] | 1391039.00 | Revit FamilyInstance | 4082.00 | +21.000平面 | 4.00 | 1391039.00
[6 empty] | 1.22 |  |  | 污水源热泵系统-WZR-中介水回水管 [812172] | 812172.00 | Revit Pipe | 283.00 | 0.000平面 | 4.00 | 812172.00
[9 empty] | 污水源热泵系统-WM--弹簧压力表 [1385595] | 1385595.00 | Revit FamilyInstance | 9515.00 | -7.500平面 | 4.00 | 1385595.00
[6 empty] | 0.06 |  |  | 燃气锅炉系统-QZH-锅炉本体供水管 [1248507] | 1248507.00 | Revit Pipe | 393.00 | 0.000平面 | 4.00 | 1248507.00
[6 empty] | 0.03 |  |  | 燃气锅炉系统-QZHR-锅炉本体回水管 [1251481] | 1251481.00 | Revit Pipe | 299.00 | 0.000平面 | 4.00 | 1251481.00
[6 empty] | 2.57 |  |  | 长输高温水系统-CH-长输网系统末端供水 [1061460] | 1061460.00 | Revit Pipe | 6289.00 | -7.500平面 | 4.00 | 1061460.00
[9 empty] | 燃气锅炉系统-QZH-法兰蝶阀DN108 [1248335] | 1248335.00 | Revit FamilyInstance | 679.00 | 0.000平面 | 4.00 | 1248335.00
[9 empty] | 标准 [1201275] | 1201275.00 | Revit FamilyInstance | 327.00 | 0.000平面 | 4.00 | 1201275.00
[6 empty] | 0.15 |  |  | 空气源热泵系统-放水装置 [1559337] | 1559337.00 | Revit Pipe | 1504.00 | -7.500平面 | 4.00 | 1559337.00
[9 empty] | 标准 [1541393] | 1541393.00 | Revit FamilyInstance | 297.00 | 0.000平面 | 4.00 | 1541393.00
[6 empty] | 0.05 |  |  | 空气源热泵系统-放水装置 [1558779] | 1558779.00 | Revit Pipe | 1504.00 | -7.500平面 | 4.00 | 1558779.00
[6 empty] | 0.36 |  |  | 燃气锅炉系统-QZH-锅炉本体供水管 [1269748] | 1269748.00 | Revit Pipe | 393.00 | 0.000平面 | 4.00 | 1269748.00
[6 empty] | 0.09 |  |  | 其他-M-总系统补水管 [1448032] | 1448032.00 | Revit Pipe | 8649.00 | -7.500平面 | 4.00 | 1448032.00
[9 empty] | 污水源热泵系统-WZR-金属软接头 [1166308] | 1166308.00 | Revit FamilyInstance | 369.00 | 0.000平面 | 4.00 | 1166308.00
[9 empty] | 标准 [1284238] | 1284238.00 | Revit FamilyInstance | 336.00 | 0.000平面 | 4.00 | 1284238.00
[6 empty] | 1.19 |  |  | 常规 - 300mm [1542574] | 1542574.00 | Revit Floor | 11005.00 | -7.500平面 | 4.00 | 1542574.00
[9 empty] | 1.5 D [963484] | 963484.00 | Revit FamilyInstance | 459.00 | 0.000平面 | 4.00 | 963484.00
[9 empty] | 标准 [1391007] | 1391007.00 | Revit FamilyInstance | 4063.00 | +21.000平面 | 4.00 | 1391007.00
[6 empty] | 1.91 |  |  | 熔盐蓄热系统-RH-熔盐蓄热系统供水管 [912086] | 912086.00 | Revit Pipe | 5768.00 | -7.500平面 | 4.00 | 912086.00
[6 empty] | 0.28 |  |  | 污水源热泵系统-WZR-中介水回水管 [1159348] | 1159348.00 | Revit Pipe | 283.00 | 0.000平面 | 4.00 | 1159348.00
[6 empty] | 0.07 |  |  | 燃气锅炉系统-QZHR-锅炉本体回水管 [1251468] | 1251468.00 | Revit Pipe | 299.00 | 0.000平面 | 4.00 | 1251468.00
[9 empty] | 长输高温水系统-200mm [1139001] | 1139001.00 | Revit FamilyInstance | 6740.00 | -7.500平面 | 4.00 | 1139001.00
[6 empty] | 0.03 |  |  | 其他-M-总系统补水管 [1305211] | 1305211.00 | Revit Pipe | 8649.00 | -7.500平面 | 4.00 | 1305211.00
[9 empty] | 空气源热系统-HR-DN150 [1559263] | 1559263.00 | Revit FamilyInstance | 11760.00 | -7.500平面 | 4.00 | 1559263.00
[6 empty] | 0.03 |  |  | 其他-M-总系统补水管 [1451345] | 1451345.00 | Revit Pipe | 8649.00 | -7.500平面 | 4.00 | 1451345.00
[6 empty] | 0.00 |  |  | 污水源热泵系统-WZ-中介水供水管 [1378627] | 1378627.00 | Revit Pipe | 372.00 | 0.000平面 | 4.00 | 1378627.00
[6 empty] | 0.01 |  |  | 电极锅炉蓄热系统-DG-电极热水锅炉供水管道 [1530344] | 1530344.00 | Revit Pipe | 302.00 | 0.000平面 | 4.00 | 1530344.00
[6 empty] | 0.56 |  |  | 空气源热泵系统-N4H-放热供水管 [1053346] | 1053346.00 | Revit Pipe | 625.00 | 0.000平面 | 4.00 | 1053346.00
[9 empty] | 空气源热系统- 50 mm [1559037] | 1559037.00 | Revit FamilyInstance | 11194.00 | -7.500平面 | 4.00 | 1559037.00
[9 empty] | 空气源热系统-HR-DN150 [1559477] | 1559477.00 | Revit FamilyInstance | 11760.00 | -7.500平面 | 4.00 | 1559477.00
[9 empty] | 标准 [807854] | 807854.00 | Revit FamilyInstance | 297.00 | 0.000平面 | 4.00 | 807854.00
[6 empty] | 0.01 |  |  | 电极锅炉蓄热系统-DG-电极热水锅炉供水管道 [1524359] | 1524359.00 | Revit Pipe | 302.00 | 0.000平面 | 4.00 | 1524359.00
[9 empty] | 标准 [1162795] | 1162795.00 | Revit FamilyInstance | 5783.00 | -7.500平面 | 4.00 | 1162795.00
[9 empty] | 其他-M [1437300] | 1437300.00 | Revit FamilyInstance | 9932.00 | -7.500平面 | 4.00 | 1437300.00
[6 empty] | 0.13 |  |  | 空气源热泵系统-放水装置 [1559024] | 1559024.00 | Revit Pipe | 1504.00 | -7.500平面 | 4.00 | 1559024.00
[9 empty] | 蓄热模块装置-罐 [1558673] | 1558673.00 | Revit FamilyInstance | 11159.00 | -7.500平面 | 4.00 | 1558673.00
[6 empty] | 0.24 |  |  | 空气源热泵系统-N2HR-60℃蓄热回水管 [1295547] | 1295547.00 | Revit Pipe | 6198.00 | -7.500平面 | 4.00 | 1295547.00
[6 empty] | 0.03 |  |  | 污水源热泵系统-WS-污水供水管 [818894] | 818894.00 | Revit Pipe | 317.00 | 0.000平面 | 4.00 | 818894.00
[6 empty] | 0.00 |  |  | 污水源热泵系统-WZ-中介水供水管 [1158261] | 1158261.00 | Revit Pipe | 372.00 | 0.000平面 | 4.00 | 1158261.00
[9 empty] | 标准 [1114463] | 1114463.00 | Revit FamilyInstance | 5503.00 | -7.500平面 | 4.00 | 1114463.00
[9 empty] | 标准 [1559807] |  | Revit FamilyInstance | 1259.00 | -7.500平面 | 4.00 | 1559807.00
[6 empty] | 0.03 |  |  | 燃气锅炉系统-QZHR-锅炉本体回水管 [1251673] | 1251673.00 | Revit Pipe | 299.00 | 0.000平面 | 4.00 | 1251673.00
[6 empty] | 0.01 |  |  | 空气源热泵系统-放水装置 [1560119] |  | Revit Pipe | 1504.00 | -7.500平面 | 4.00 | 1560119.00
[6 empty] | 0.03 |  |  | 燃气锅炉系统-QH-末端供水管 [1300908] | 1300908.00 | Revit Pipe | 484.00 | 0.000平面 | 4.00 | 1300908.00
[9 empty] | 其他-M-软接头 [1380574] | 1380574.00 | Revit FamilyInstance | 9484.00 | -7.500平面 | 4.00 | 1380574.00
[6 empty] | 0.21 |  |  | 燃气锅炉系统-QZH-锅炉本体供水管 [1008046] | 1008046.00 | Revit Pipe | 393.00 | 0.000平面 | 4.00 | 1008046.00
[6 empty] | 1.91 |  |  | 接空气源放蓄热系统-NM- 接空气源放蓄热系统补水管 [1308910] | 1308910.00 | Revit Pipe | 8907.00 | -7.500平面 | 4.00 | 1308910.00
[9 empty] | 标准 [1248525] | 1248525.00 | Revit FamilyInstance | 297.00 | 0.000平面 | 4.00 | 1248525.00
[6 empty] | 0.75 |  |  | 电极锅炉蓄热系统-DNH-电极锅炉凝结水 [1194894] | 1194894.00 | Revit Pipe | 7152.00 | -7.500平面 | 4.00 | 1194894.00
[9 empty] | 标准 [1252596] | 1252596.00 | Revit FamilyInstance | 4063.00 | +21.000平面 | 4.00 | 1252596.00
[6 empty] | 0.01 |  |  | 污水源热泵系统-WM-中介水补水管 [1448045] | 1448045.00 | Revit Pipe | 8752.00 | -7.500平面 | 4.00 | 1448045.00
[9 empty] | 标准 [1541872] | 1541872.00 | Revit FamilyInstance | 434.00 | 0.000平面 | 4.00 | 1541872.00
[6 empty] | 0.20 |  |  | 燃气锅炉系统-QZH-锅炉本体供水管 [1261403] | 1261403.00 | Revit Pipe | 393.00 | 0.000平面 | 4.00 | 1261403.00
[6 empty] | 0.99 |  |  | 电极锅炉蓄热系统-DNH-电极锅炉凝结水 [1194912] | 1194912.00 | Revit Pipe | 7152.00 | -7.500平面 | 4.00 | 1194912.00
[9 empty] | 污水源热泵系统-WZR-金属软接头 [1159277] | 1159277.00 | Revit FamilyInstance | 369.00 | 0.000平面 | 4.00 | 1159277.00
[9 empty] | 标准 [1308881] | 1308881.00 | Revit FamilyInstance | 297.00 | 0.000平面 | 4.00 | 1308881.00
[6 empty] | 0.01 |  |  | 熔盐蓄热系统-RH-熔盐蓄热系统供水管 [912125] | 912125.00 | Revit Pipe | 5768.00 | -7.500平面 | 4.00 | 912125.00
[6 empty] | 0.36 |  |  | 污水源热泵系统-WZR-中介水回水管 [1214008] | 1214008.00 | Revit Pipe | 283.00 | 0.000平面 | 4.00 | 1214008.00
[9 empty] | 空气源热泵系统-止回阀 [1308483] | 1308483.00 | Revit FamilyInstance | 8803.00 | -7.500平面 | 4.00 | 1308483.00
[9 empty] | 污水源热泵系统-WZR-蝶式止回阀DN325 [1169337] | 1169337.00 | Revit FamilyInstance | 1521.00 | 0.000平面 | 4.00 | 1169337.00
[9 empty] | 标准 [1559407] | 1559407.00 | Revit FamilyInstance | 1259.00 | -7.500平面 | 4.00 | 1559407.00
[6 empty] | 0.04 |  |  | 空气源热泵系统-放水装置 [1559680] |  | Revit Pipe | 1504.00 | -7.500平面 | 4.00 | 1559680.00
[9 empty] | 50 mm [1530623] | 1530623.00 | Revit FamilyInstance | 1344.00 | 0.000平面 | 4.00 | 1530623.00
[6 empty] | 2.89 |  |  | 电极锅炉蓄热系统-DJM- 接电极锅炉放蓄热系统补水管 [1308968] | 1308968.00 | Revit Pipe | 8929.00 | -7.500平面 | 4.00 | 1308968.00
[6 empty] | 0.04 |  |  | 空气源热泵系统-放水装置 [1559349] | 1559349.00 | Revit Pipe | 1504.00 | -7.500平面 | 4.00 | 1559349.00
[6 empty] | 0.03 |  |  | 空气源热泵系统-放水装置 [1559012] | 1559012.00 | Revit Pipe | 1504.00 | -7.500平面 | 4.00 | 1559012.00
[9 empty] | 空气源热系统-HR-DN150 [1559455] | 1559455.00 | Revit FamilyInstance | 11760.00 | -7.500平面 | 4.00 | 1559455.00
[9 empty] | 标准 [1376094] | 1376094.00 | Revit FamilyInstance | 1259.00 | -7.500平面 | 4.00 | 1376094.00
[9 empty] | 1.5 D [1373782] | 1373782.00 | Revit FamilyInstance | 5445.00 | -7.500平面 | 4.00 | 1373782.00
[6 empty] | 0.17 |  |  | 常规 - 300mm [1542490] | 1542490.00 | Revit Floor | 11005.00 | -7.500平面 | 4.00 | 1542490.00
[9 empty] | 空气源热系统- 150 mm [1559557] |  | Revit FamilyInstance | 12042.00 | -7.500平面 | 4.00 | 1559557.00
[9 empty] | 污水源热泵系统-WSR-弹簧压力表 [1204114] | 1204114.00 | Revit FamilyInstance | 572.00 | 0.000平面 | 4.00 | 1204114.00
[9 empty] | 标准 [1521038] | 1521038.00 | Revit FamilyInstance | 6061.00 | -7.500平面 | 4.00 | 1521038.00
[6 empty] | 0.20 |  |  | 空气源热泵系统-N4H-放热供水管 [1114311] | 1114311.00 | Revit Pipe | 6157.00 | -7.500平面 | 4.00 | 1114311.00
[6 empty] | 0.05 |  |  | 空气源热泵系统-放水装置 [1558791] | 1558791.00 | Revit Pipe | 1504.00 | -7.500平面 | 4.00 | 1558791.00
[6 empty] | 0.02 |  |  | 空气源热泵系统-放水装置 [1559213] | 1559213.00 | Revit Pipe | 1504.00 | -7.500平面 | 4.00 | 1559213.00
[6 empty] | 0.06 |  |  | 污水源热泵系统-WZ-中介水供水管 [1541663] | 1541663.00 | Revit Pipe | 372.00 | 0.000平面 | 4.00 | 1541663.00
[9 empty] | 标准 [1473241] | 1473241.00 | Revit FamilyInstance | 1259.00 | -7.500平面 | 4.00 | 1473241.00
[6 empty] | 0.08 |  |  | 污水源热泵系统-WH-总系统末端供水管 [1158403] | 1158403.00 | Revit Pipe | 364.00 | 0.000平面 | 4.00 | 1158403.00
[6 empty] | 0.11 |  |  | 燃气锅炉系统-QHR-末端回水管 [1042581] | 1042581.00 | Revit Pipe | 359.00 | 0.000平面 | 4.00 | 1042581.00
[9 empty] | 空气源热泵系统-电动调节阀 [1199764] | 1199764.00 | Revit FamilyInstance | 7290.00 | 0.000平面 | 4.00 | 1199764.00
[9 empty] | 污水源热泵系统-WZR-弹簧压力表 [1158383] | 1158383.00 | Revit FamilyInstance | 566.00 | 0.000平面 | 4.00 | 1158383.00
[6 empty] | 0.13 |  |  | 空气源热泵系统-N1HR-55℃直供回水管 [1558605] | 1558605.00 | Revit Pipe | 11057.00 | -7.500平面 | 4.00 | 1558605.00
[9 empty] | 1.5 D [886989] | 886989.00 | Revit FamilyInstance | 5445.00 | -7.500平面 | 4.00 | 886989.00
[9 empty] | 电极锅炉蓄热系统-DXH-蝶阀DN200 [1215116] | 1215116.00 | Revit FamilyInstance | 7339.00 | -7.500平面 | 4.00 | 1215116.00
[9 empty] | 燃气锅炉系统-Q5-燃气锅炉 [958321] | 958321.00 | Revit FamilyInstance | 1204.00 | 0.000平面 | 4.00 | 958321.00
[9 empty] | 封堵 [1269140] | 1269140.00 | Revit FamilyInstance | 4110.00 | +21.000平面 | 4.00 | 1269140.00
[6 empty] | 0.01 |  |  | 其他-W-接自来水管 [1378763] | 1378763.00 | Revit Pipe | 9355.00 | -7.500平面 | 4.00 | 1378763.00
[9 empty] | 标准 [1162782] | 1162782.00 | Revit FamilyInstance | 5783.00 | -7.500平面 | 4.00 | 1162782.00
[6 empty] | 0.18 |  |  | 电极锅炉蓄热系统-DXH-蓄（放）热供水管 [831483] | 831483.00 | Revit Pipe | 5508.00 | -7.500平面 | 4.00 | 831483.00
[6 empty] | 3.37 |  |  | 长输高温水系统-HR-总系统末端回水管 [1261294] | 1261294.00 | Revit Pipe | 8185.00 | -7.500平面 | 4.00 | 1261294.00
[9 empty] | 燃气锅炉系统堵头 426 [1043599] | 1043599.00 | Revit FamilyInstance | 530.00 | 0.000平面 | 4.00 | 1043599.00
[9 empty] | 空气源热系统- 80 mm [1559049] | 1559049.00 | Revit FamilyInstance | 11204.00 | -7.500平面 | 4.00 | 1559049.00
[6 empty] | 3.69 |  |  | 燃气锅炉系统-QH-末端供水管 [1269900] | 1269900.00 | Revit Pipe | 484.00 | 0.000平面 | 4.00 | 1269900.00
[9 empty] | 标准 [1391627] | 1391627.00 | Revit FamilyInstance | 332.00 | -7.500平面 | 4.00 | 1391627.00
[9 empty] | 标准 [1251700] | 1251700.00 | Revit FamilyInstance | 297.00 | 0.000平面 | 4.00 | 1251700.00
[9 empty] | 长输高温水系统-300 mm [1138225] | 1138225.00 | Revit FamilyInstance | 6724.00 | -7.500平面 | 4.00 | 1138225.00
[6 empty] | 1.15 |  |  | 空气源热泵系统-放水装置 [1559176] | 1559176.00 | Revit Pipe | 1504.00 | -7.500平面 | 4.00 | 1559176.00
[9 empty] | 电极锅炉蓄热系统-DJ2-锅炉循环水泵 [1471207] | 1471207.00 | Revit FamilyInstance | 5976.00 | -7.500平面 | 4.00 | 1471207.00
[6 empty] | 1.07 |  |  | 电极锅炉蓄热系统-DXHR-蓄（放）热回水管 [1521039] | 1521039.00 | Revit Pipe | 5588.00 | -7.500平面 | 4.00 | 1521039.00
[9 empty] | 污水源热泵系统-WM - 50 mm [1448976] | 1448976.00 | Revit FamilyInstance | 10089.00 | -7.500平面 | 4.00 | 1448976.00
[9 empty] | 标准 [1560221] |  | Revit FamilyInstance | 6061.00 | -7.500平面 | 4.00 | 1560221.00
[6 empty] | 0.00 |  |  | 污水源热泵系统-WS-污水供水管 [1201128] | 1201128.00 | Revit Pipe | 317.00 | 0.000平面 | 4.00 | 1201128.00
[9 empty] | 标准 [1008263] | 1008263.00 | Revit FamilyInstance | 1259.00 | -7.500平面 | 4.00 | 1008263.00
[9 empty] | 熔盐蓄热系统-RY3-低温罐 [881785] | 881785.00 | Revit FamilyInstance | 5624.00 | -7.500平面 | 4.00 | 881785.00
[9 empty] | 标准 [1559783] |  | Revit FamilyInstance | 1259.00 | -7.500平面 | 4.00 | 1559783.00
[6 empty] | 0.17 |  |  | 常规 - 300mm [1542399] | 1542399.00 | Revit Floor | 11005.00 | -7.500平面 | 4.00 | 1542399.00
[6 empty] | 0.14 |  |  | 电极锅炉蓄热系统-DXHR-蓄（放）热回水管 [1194945] | 1194945.00 | Revit Pipe | 5588.00 | -7.500平面 | 4.00 | 1194945.00
[6 empty] | 0.00 |  |  | 电极锅炉蓄热系统-DXHR-蓄（放）热回水管 [1535735] | 1535735.00 | Revit Pipe | 5588.00 | -7.500平面 | 4.00 | 1535735.00
[9 empty] | 标准 [1022257] | 1022257.00 | Revit FamilyInstance | 297.00 | 0.000平面 | 4.00 | 1022257.00
[9 empty] | 污水源热泵系统-WZ-双金属温度计DN219 [1313086] | 1313086.00 | Revit FamilyInstance | 451.00 | 0.000平面 | 4.00 | 1313086.00
[6 empty] | 0.07 |  |  | 空气源热泵系统-放水装置 [1559313] | 1559313.00 | Revit Pipe | 1504.00 | -7.500平面 | 4.00 | 1559313.00
[9 empty] | 标准 [1201337] | 1201337.00 | Revit FamilyInstance | 297.00 | 0.000平面 | 4.00 | 1201337.00
[9 empty] | 污水源热泵系统-WSR-双金属温度计DN219 [1205573] | 1205573.00 | Revit FamilyInstance | 663.00 | 0.000平面 | 4.00 | 1205573.00
[9 empty] | 软接头 [1232513] | 1232513.00 | Revit FamilyInstance | 4059.00 | +21.000平面 | 4.00 | 1232513.00
[9 empty] | 标准 [1306127] | 1306127.00 | Revit FamilyInstance | 1259.00 | -7.500平面 | 4.00 | 1306127.00
[9 empty] | 污水源热泵系统-WZR-法兰蝶阀DN219 [1177491] | 1177491.00 | Revit FamilyInstance | 471.00 | 0.000平面 | 4.00 | 1177491.00
[6 empty] | 0.68 |  |  | 电极锅炉蓄热系统-DXH-蓄（放）热供水管 [1200063] | 1200063.00 | Revit Pipe | 5508.00 | -7.500平面 | 4.00 | 1200063.00
[9 empty] | 标准 [1313057] | 1313057.00 | Revit FamilyInstance | 336.00 | 0.000平面 | 4.00 | 1313057.00
[9 empty] | 燃气锅炉系统-QZHR-法兰蝶阀DN108 [1251445] | 1251445.00 | Revit FamilyInstance | 799.00 | 0.000平面 | 4.00 | 1251445.00
[9 empty] | 标准 [1198088] | 1198088.00 | Revit FamilyInstance | 297.00 | 0.000平面 | 4.00 | 1198088.00
[9 empty] | 标准 [995275] | 995275.00 | Revit FamilyInstance | 297.00 | 0.000平面 | 4.00 | 995275.00
[9 empty] | 标准 [819031] | 819031.00 | Revit FamilyInstance | 297.00 | 0.000平面 | 4.00 | 819031.00
[6 empty] | 21.63 |  |  | 燃气锅炉系统-QHR-末端回水管 [1061228] | 1061228.00 | Revit Pipe | 359.00 | 0.000平面 | 4.00 | 1061228.00
[6 empty] | 0.47 |  |  | 污水源热泵系统-WS-污水供水管 [1201306] | 1201306.00 | Revit Pipe | 317.00 | 0.000平面 | 4.00 | 1201306.00
[6 empty] | 0.07 |  |  | 电极锅炉蓄热系统-DXHR-蓄（放）热回水管 [1224893] | 1224893.00 | Revit Pipe | 5588.00 | -7.500平面 | 4.00 | 1224893.00
[6 empty] | 0.21 |  |  | 空气源热泵系统-N2HR-60℃蓄热回水管 [1295575] | 1295575.00 | Revit Pipe | 6198.00 | -7.500平面 | 4.00 | 1295575.00
[6 empty] | 0.15 |  |  | 污水源热泵系统-WSR-污水回水管 [818984] | 818984.00 | Revit Pipe | 322.00 | 0.000平面 | 4.00 | 818984.00
[6 empty] | 14.92 |  |  | 长输高温水系统-CHR-长输网系统末端回水管 [1162769] | 1162769.00 | Revit Pipe | 6338.00 | -7.500平面 | 4.00 | 1162769.00
[9 empty] | 标准 [1391015] | 1391015.00 | Revit FamilyInstance | 4133.00 | +21.000平面 | 4.00 | 1391015.00
[6 empty] | 0.60 |  |  | 其他-W-接自来水管 [1377886] | 1377886.00 | Revit Pipe | 9355.00 | -7.500平面 | 4.00 | 1377886.00
[6 empty] | 0.03 |  |  | 电极锅炉蓄热系统-DG-电极热水锅炉供水管道 [992408] | 992408.00 | Revit Pipe | 302.00 | 0.000平面 | 4.00 | 992408.00
[6 empty] | 0.07 |  |  | 空气源热泵系统-放水装置 [1559287] | 1559287.00 | Revit Pipe | 1504.00 | -7.500平面 | 4.00 | 1559287.00
[6 empty] | 0.02 |  |  | 空气源热泵系统-N4H-放热供水管 [1295563] | 1295563.00 | Revit Pipe | 6157.00 | -7.500平面 | 4.00 | 1295563.00
[9 empty] | 标准 [1559795] |  | Revit FamilyInstance | 1259.00 | -7.500平面 | 4.00 | 1559795.00
[6 empty] | 0.28 |  |  | 污水源热泵系统-WZR-中介水回水管 [1165567] | 1165567.00 | Revit Pipe | 283.00 | 0.000平面 | 4.00 | 1165567.00
[9 empty] | 燃气锅炉系统-QZH-金属软接头 [1248391] | 1248391.00 | Revit FamilyInstance | 375.00 | 0.000平面 | 4.00 | 1248391.00
[6 empty] | 0.93 |  |  | 电极锅炉蓄热系统-DXHR-蓄（放）热回水管 [874022] | 874022.00 | Revit Pipe | 5588.00 | -7.500平面 | 4.00 | 874022.00
[9 empty] | 标准 [1053243] | 1053243.00 | Revit FamilyInstance | 297.00 | 0.000平面 | 4.00 | 1053243.00
[6 empty] | 0.49 |  |  | 空气源热泵系统设备基座-300mm [1114300] | 1114300.00 | Revit Floor | 6583.00 | -7.500平面 | 4.00 | 1114300.00
[6 empty] | 0.09 |  |  | 电极锅炉蓄热系统-DXHR-蓄（放）热回水管 [1224881] | 1224881.00 | Revit Pipe | 5588.00 | -7.500平面 | 4.00 | 1224881.00
[9 empty] | 标准 [1159649] | 1159649.00 | Revit FamilyInstance | 336.00 | 0.000平面 | 4.00 | 1159649.00
[6 empty] | 1.64 |  |  | 电极锅炉蓄热系统-DHR-末端回水管 [905760] | 905760.00 | Revit Pipe | 5745.00 | -7.500平面 | 4.00 | 905760.00
[9 empty] | 标准 [1300775] | 1300775.00 | Revit FamilyInstance | 336.00 | 0.000平面 | 4.00 | 1300775.00
[9 empty] | 长输高温水系统-300 mm [1138510] | 1138510.00 | Revit FamilyInstance | 6724.00 | -7.500平面 | 4.00 | 1138510.00
[6 empty] | 4.54 |  |  | 长输高温水系统-CH-长输网系统末端供水 [1261420] | 1261420.00 | Revit Pipe | 6289.00 | -7.500平面 | 4.00 | 1261420.00
[9 empty] | 电极锅炉蓄热系统-软接头 [1530326] | 1530326.00 | Revit FamilyInstance | 2773.00 | 0.000平面 | 4.00 | 1530326.00
[9 empty] | 标准 [1373757] | 1373757.00 | Revit FamilyInstance | 332.00 | -7.500平面 | 4.00 | 1373757.00
[9 empty] | 标准 [1559959] |  | Revit FamilyInstance | 1259.00 | -7.500平面 | 4.00 | 1559959.00
[9 empty] | 空气源热系统-电动调节阀DN150 [1559533] |  | Revit FamilyInstance | 11950.00 | -7.500平面 | 4.00 | 1559533.00
[9 empty] | 空气源热系统- 50 mm [1559163] | 1559163.00 | Revit FamilyInstance | 11194.00 | -7.500平面 | 4.00 | 1559163.00
[9 empty] | 标准 [1008324] | 1008324.00 | Revit FamilyInstance | 1259.00 | -7.500平面 | 4.00 | 1008324.00
[9 empty] | 1.5 D [1471430] | 1471430.00 | Revit FamilyInstance | 5445.00 | -7.500平面 | 4.00 | 1471430.00
[6 empty] | 0.47 |  |  | 熔盐蓄热系统-RH-熔盐蓄热系统供水管 [1478916] | 1478916.00 | Revit Pipe | 5768.00 | -7.500平面 | 4.00 | 1478916.00
[9 empty] | 污水源热泵系统-WS-法兰球阀DN57 [1183370] | 1183370.00 | Revit FamilyInstance | 475.00 | 0.000平面 | 4.00 | 1183370.00
[9 empty] | 燃气锅炉系统-Q2-末端循环泵 [933208] | 933208.00 | Revit FamilyInstance | 287.00 | 0.000平面 | 4.00 | 933208.00
[9 empty] | 标准 [841963] | 841963.00 | Revit FamilyInstance | 297.00 | 0.000平面 | 4.00 | 841963.00
[9 empty] | 标准 [1560233] |  | Revit FamilyInstance | 1259.00 | -7.500平面 | 4.00 | 1560233.00
[9 empty] | 污水源热泵系统-WZ-法兰蝶阀DN219 [1203539] | 1203539.00 | Revit FamilyInstance | 440.00 | 0.000平面 | 4.00 | 1203539.00
[6 empty] | 0.01 |  |  | 空气源热泵系统-放水装置 [1559833] |  | Revit Pipe | 1504.00 | -7.500平面 | 4.00 | 1559833.00
[6 empty] | 44.12 |  |  | 燃气锅炉系统设备基础 [958595] | 958595.00 | Revit Floor | 348.00 | 0.000平面 | 4.00 | 958595.00
[6 empty] | 0.25 |  |  | 污水源热泵系统-WZR-中介水回水管 [799351] | 799351.00 | Revit Pipe | 283.00 | 0.000平面 | 4.00 | 799351.00
[9 empty] | 污水源热泵系统-WZR-弹簧压力表 [1177461] | 1177461.00 | Revit FamilyInstance | 566.00 | 0.000平面 | 4.00 | 1177461.00
[9 empty] | 标准 [1198070] | 1198070.00 | Revit FamilyInstance | 434.00 | 0.000平面 | 4.00 | 1198070.00
[6 empty] | 0.13 |  |  | 污水源热泵系统-WSR-污水回水管 [1541407] | 1541407.00 | Revit Pipe | 322.00 | 0.000平面 | 4.00 | 1541407.00
[6 empty] | 4.01 |  |  | 长输高温水系统-CHR1-长输高温水回水管 [1060242] | 1060242.00 | Revit Pipe | 6232.00 | -7.500平面 | 4.00 | 1060242.00
[9 empty] | 标准 [1248250] | 1248250.00 | Revit FamilyInstance | 297.00 | 0.000平面 | 4.00 | 1248250.00
[6 empty] | 0.55 |  |  | 燃气锅炉系统-QZH-锅炉本体供水管 [1248397] | 1248397.00 | Revit Pipe | 393.00 | 0.000平面 | 4.00 | 1248397.00
[9 empty] | 1.5 D [1308934] | 1308934.00 | Revit FamilyInstance | 5445.00 | -7.500平面 | 4.00 | 1308934.00
[6 empty] | 0.02 |  |  | 污水源热泵系统-WM-中介水补水管 [1442910] | 1442910.00 | Revit Pipe | 8752.00 | -7.500平面 | 4.00 | 1442910.00
[9 empty] | 600 x 600 mm [715291] | 715291.00 | Revit FamilyInstance | 15.00 | -7.500平面 | 4.00 | 715291.00
[6 empty] | 1.85 |  |  | 电极锅炉蓄热系统-DHR-末端回水管 [906048] | 906048.00 | Revit Pipe | 5745.00 | -7.500平面 | 4.00 | 906048.00
[9 empty] | 软接头 [1373658] | 1373658.00 | Revit FamilyInstance | 4059.00 | +21.000平面 | 4.00 | 1373658.00
3.50 | 85.00 | 90.00 | 16.88 | 99.72 | 19.44 |  |  |  | 其他-W-DN100 [1376977] | 1376977.00 | Revit FamilyInstance | 9413.00 | -7.500平面 | 4.00 | 1376977.00
[9 empty] | 标准 [1269868] | 1269868.00 | Revit FamilyInstance | 327.00 | 0.000平面 | 4.00 | 1269868.00
[6 empty] | 0.05 |  |  | 电极锅炉蓄热系统-DXHR-蓄（放）热回水管 [1471219] | 1471219.00 | Revit Pipe | 5588.00 | -7.500平面 | 4.00 | 1471219.00
[6 empty] | 0.40 |  |  | 电极锅炉蓄热系统-DXH-蓄（放）热供水管 [917319] | 917319.00 | Revit Pipe | 5508.00 | -7.500平面 | 4.00 | 917319.00
[6 empty] | 2.30 |  |  | 电极锅炉蓄热系统-Z-电机锅炉供热介质 [816183] | 816183.00 | Revit Pipe | 5441.00 | -7.500平面 | 4.00 | 816183.00
[6 empty] | 1.61 |  |  | 燃气锅炉系统-QH-末端供水管 [1269905] | 1269905.00 | Revit Pipe | 484.00 | 0.000平面 | 4.00 | 1269905.00
[9 empty] | 标准 [1559325] | 1559325.00 | Revit FamilyInstance | 332.00 | -7.500平面 | 4.00 | 1559325.00
[6 empty] | 0.71 |  |  | 污水源热泵系统-WZ-中介水供水管 [1149020] | 1149020.00 | Revit Pipe | 372.00 | 0.000平面 | 4.00 | 1149020.00
[6 empty] | 0.00 |  |  | 燃气锅炉系统-QZH-锅炉本体供水管 [1248426] | 1248426.00 | Revit Pipe | 393.00 | 0.000平面 | 4.00 | 1248426.00
[9 empty] | 标准 [1559669] |  | Revit FamilyInstance | 332.00 | -7.500平面 | 4.00 | 1559669.00
[6 empty] | 0.39 |  |  | 燃气锅炉系统-QZH-锅炉本体供水管 [1248370] | 1248370.00 | Revit Pipe | 393.00 | 0.000平面 | 4.00 | 1248370.00
[9 empty] | 标准 [1157880] | 1157880.00 | Revit FamilyInstance | 332.00 | -7.500平面 | 4.00 | 1157880.00
[6 empty] | 0.77 |  |  | 电极锅炉蓄热系统-DH-末端供水管 [886979] | 886979.00 | Revit Pipe | 5626.00 | -7.500平面 | 4.00 | 886979.00
[6 empty] | 0.16 |  |  | 电极锅炉蓄热系统-DXHR-蓄（放）热回水管 [916525] | 916525.00 | Revit Pipe | 5588.00 | -7.500平面 | 4.00 | 916525.00
[9 empty] | 长输高温水系统-200mm [1139283] | 1139283.00 | Revit FamilyInstance | 6740.00 | -7.500平面 | 4.00 | 1139283.00
[6 empty] | 2.97 |  |  | 熔岩蓄热系统-RM- 接熔岩蓄热系统补水管 [1311247] | 1311247.00 | Revit Pipe | 8797.00 | -7.500平面 | 4.00 | 1311247.00
[6 empty] | 0.01 |  |  | 燃气锅炉系统-QHR-末端回水管 [1269789] | 1269789.00 | Revit Pipe | 359.00 | 0.000平面 | 4.00 | 1269789.00
[9 empty] | 标准 [1093579] | 1093579.00 | Revit FamilyInstance | 297.00 | 0.000平面 | 4.00 | 1093579.00
[9 empty] | 燃气锅炉系统-QZHR-无节流通道式流量计DN108 [1251480] | 1251480.00 | Revit FamilyInstance | 397.00 | 0.000平面 | 4.00 | 1251480.00
[9 empty] | 燃气锅炉系统-QZH堵头 [982240] | 982240.00 | Revit FamilyInstance | 1512.00 | 0.000平面 | 4.00 | 982240.00
[9 empty] | 1.5 D [963471] | 963471.00 | Revit FamilyInstance | 459.00 | 0.000平面 | 4.00 | 963471.00
[9 empty] | 标准 [1042311] | 1042311.00 | Revit FamilyInstance | 332.00 | -7.500平面 | 4.00 | 1042311.00
[6 empty] | 0.52 |  |  | 电极锅炉蓄热系统-DXHR-蓄（放）热回水管 [1215102] | 1215102.00 | Revit Pipe | 5588.00 | -7.500平面 | 4.00 | 1215102.00
[6 empty] | 0.06 |  |  | 其他-M-总系统补水管 [1448035] | 1448035.00 | Revit Pipe | 8649.00 | -7.500平面 | 4.00 | 1448035.00
[6 empty] | 0.01 |  |  | 污水源热泵系统-WH-总系统末端供水管 [1284221] | 1284221.00 | Revit Pipe | 364.00 | 0.000平面 | 4.00 | 1284221.00
[9 empty] | 标准 [1376919] | 1376919.00 | Revit FamilyInstance | 6061.00 | -7.500平面 | 4.00 | 1376919.00
[9 empty] | 标准 [1252182] | 1252182.00 | Revit FamilyInstance | 4063.00 | +21.000平面 | 4.00 | 1252182.00
[9 empty] | 标准 [1261425] | 1261425.00 | Revit FamilyInstance | 332.00 | -7.500平面 | 4.00 | 1261425.00
[9 empty] | 1.5 D [963510] | 963510.00 | Revit FamilyInstance | 459.00 | 0.000平面 | 4.00 | 963510.00
[6 empty] | 5.13 |  |  | 接空气源放蓄热系统-NM- 接空气源放蓄热系统补水管 [1308915] | 1308915.00 | Revit Pipe | 8907.00 | -7.500平面 | 4.00 | 1308915.00
[6 empty] | 0.22 |  |  | 污水源热泵系统-WH-总系统末端供水管 [1284440] | 1284440.00 | Revit Pipe | 364.00 | 0.000平面 | 4.00 | 1284440.00
[6 empty] | 1.02 |  |  | 常规 - 300mm [1542511] | 1542511.00 | Revit Floor | 11005.00 | -7.500平面 | 4.00 | 1542511.00
[9 empty] | 污水源热泵系统-WZR-法兰球阀DN57 [1177440] | 1177440.00 | Revit FamilyInstance | 6987.00 | 0.000平面 | 4.00 | 1177440.00
[6 empty] | 0.86 |  |  | 长输高温水系统-CH1-长输高温水供水管 [1095678] | 1095678.00 | Revit Pipe | 6214.00 | -7.500平面 | 4.00 | 1095678.00
[6 empty] | 0.02 |  |  | 其他-M-总系统补水管 [1379106] | 1379106.00 | Revit Pipe | 8649.00 | -7.500平面 | 4.00 | 1379106.00
[6 empty] | 0.07 |  |  | 空气源热泵系统-放水装置 [1559459] | 1559459.00 | Revit Pipe | 1504.00 | -7.500平面 | 4.00 | 1559459.00
[6 empty] | 0.24 |  |  | 燃气锅炉系统-QZH-锅炉本体供水管 [1248194] | 1248194.00 | Revit Pipe | 393.00 | 0.000平面 | 4.00 | 1248194.00
[9 empty] | 电极锅炉蓄热系统-DN20 [1530033] | 1530033.00 | Revit FamilyInstance | 2040.00 | 0.000平面 | 4.00 | 1530033.00
[9 empty] | 1.5 D [1521609] | 1521609.00 | Revit FamilyInstance | 459.00 | 0.000平面 | 4.00 | 1521609.00
[9 empty] | 标准 [1376933] | 1376933.00 | Revit FamilyInstance | 6061.00 | -7.500平面 | 4.00 | 1376933.00
[6 empty] | 0.07 |  |  | 污水源热泵系统-WH-总系统末端供水管 [1158142] | 1158142.00 | Revit Pipe | 364.00 | 0.000平面 | 4.00 | 1158142.00
[9 empty] | 标准 [1108555] | 1108555.00 | Revit FamilyInstance | 5503.00 | -7.500平面 | 4.00 | 1108555.00
[9 empty] | 熔盐蓄热系统-电动蝶阀 [1481217] | 1481217.00 | Revit FamilyInstance | 10676.00 | -7.500平面 | 4.00 | 1481217.00
[6 empty] | 0.08 |  |  | 空气源热泵系统-放水装置 [1558782] | 1558782.00 | Revit Pipe | 1504.00 | -7.500平面 | 4.00 | 1558782.00
[6 empty] | 1.96 |  |  | 长输高温水系统-CHR1-长输高温水回水管 [1096431] | 1096431.00 | Revit Pipe | 6232.00 | -7.500平面 | 4.00 | 1096431.00
[6 empty] | 0.00 |  |  | 燃气锅炉系统-QZH-锅炉本体供水管 [1261331] | 1261331.00 | Revit Pipe | 393.00 | 0.000平面 | 4.00 | 1261331.00
[6 empty] | 0.03 |  |  | 空气源热泵系统-放水装置 [1559217] | 1559217.00 | Revit Pipe | 1504.00 | -7.500平面 | 4.00 | 1559217.00
[6 empty] | 1.11 |  |  | 污水源热泵系统-WZR-中介水回水管 [1178027] | 1178027.00 | Revit Pipe | 283.00 | 0.000平面 | 4.00 | 1178027.00
[6 empty] | 0.09 |  |  | 燃气锅炉系统-QZH-锅炉本体供水管 [1248232] | 1248232.00 | Revit Pipe | 393.00 | 0.000平面 | 4.00 | 1248232.00
[9 empty] | 标准 [1251721] | 1251721.00 | Revit FamilyInstance | 332.00 | -7.500平面 | 4.00 | 1251721.00
[6 empty] | 0.19 |  |  | 燃气锅炉系统-QHR-末端回水管 [1269835] | 1269835.00 | Revit Pipe | 359.00 | 0.000平面 | 4.00 | 1269835.00
[9 empty] | 600 x 600 mm [715295] | 715295.00 | Revit FamilyInstance | 15.00 | -7.500平面 | 4.00 | 715295.00
[6 empty] | 0.08 |  |  | 空气源热泵系统-放水装置 [1559160] | 1559160.00 | Revit Pipe | 1504.00 | -7.500平面 | 4.00 | 1559160.00
[9 empty] | 污水源热泵系统-WH-金属软接头 [1158107] | 1158107.00 | Revit FamilyInstance | 310.00 | 0.000平面 | 4.00 | 1158107.00
[6 empty] | 0.06 |  |  | 熔盐蓄热系统-RHR-熔盐蓄热系统回水管 [1481291] | 1481291.00 | Revit Pipe | 5792.00 | -7.500平面 | 4.00 | 1481291.00
[9 empty] | 其他-M-软接头 [1448023] | 1448023.00 | Revit FamilyInstance | 9484.00 | -7.500平面 | 4.00 | 1448023.00
[9 empty] | 标准 [1541670] | 1541670.00 | Revit FamilyInstance | 434.00 | 0.000平面 | 4.00 | 1541670.00
[6 empty] | 2.21 |  |  | 常规 - 300mm [1542780] | 1542780.00 | Revit Floor | 11005.00 | -7.500平面 | 4.00 | 1542780.00
[9 empty] | 熔盐蓄热系统-电动蝶阀 [1481238] | 1481238.00 | Revit FamilyInstance | 10676.00 | -7.500平面 | 4.00 | 1481238.00
[9 empty] | 空气源热系统-弹簧压力表 [1559480] | 1559480.00 | Revit FamilyInstance | 11958.00 | -7.500平面 | 4.00 | 1559480.00
[6 empty] | 0.19 |  |  | 燃气锅炉系统-QHR-末端回水管 [1269780] | 1269780.00 | Revit Pipe | 359.00 | 0.000平面 | 4.00 | 1269780.00
[9 empty] | 标准 [1481303] | 1481303.00 | Revit FamilyInstance | 5783.00 | -7.500平面 | 4.00 | 1481303.00
[6 empty] | 0.04 |  |  | 空气源热泵系统-放水装置 [1559588] |  | Revit Pipe | 1504.00 | -7.500平面 | 4.00 | 1559588.00
[9 empty] | 标准 [1093543] | 1093543.00 | Revit FamilyInstance | 297.00 | 0.000平面 | 4.00 | 1093543.00
[6 empty] | 0.17 |  |  | 常规 - 300mm [1542427] | 1542427.00 | Revit Floor | 11005.00 | -7.500平面 | 4.00 | 1542427.00
[9 empty] | 电极锅炉蓄热系统-DJ2-锅炉循环水泵 [1471160] | 1471160.00 | Revit FamilyInstance | 5976.00 | -7.500平面 | 4.00 | 1471160.00
[6 empty] | 0.16 |  |  | 燃气锅炉系统-QHR-末端回水管 [1300765] | 1300765.00 | Revit Pipe | 359.00 | 0.000平面 | 4.00 | 1300765.00
[9 empty] | 熔盐蓄热系统-电动调节阀 [1479647] | 1479647.00 | Revit FamilyInstance | 10660.00 | -7.500平面 | 4.00 | 1479647.00
[6 empty] | 0.62 |  |  | 电极锅炉蓄热系统-DG-电极热水锅炉供水管道 [963479] | 963479.00 | Revit Pipe | 302.00 | 0.000平面 | 4.00 | 963479.00
[9 empty] | 电极锅炉蓄热系统-DXHR-蝶阀DN200 [1226459] | 1226459.00 | Revit FamilyInstance | 7330.00 | -7.500平面 | 4.00 | 1226459.00
[6 empty] | 0.29 |  |  | 空气源热泵系统-N2HR-60℃蓄热回水管 [1295543] | 1295543.00 | Revit Pipe | 6198.00 | -7.500平面 | 4.00 | 1295543.00
[9 empty] | 标准 [1158322] | 1158322.00 | Revit FamilyInstance | 297.00 | 0.000平面 | 4.00 | 1158322.00
[9 empty] | 燃气锅炉系统-QZHR-法兰球阀DN57 [1300827] | 1300827.00 | Revit FamilyInstance | 2650.00 | 0.000平面 | 4.00 | 1300827.00
[6 empty] | 2.24 |  |  | 燃气锅炉系统-QH-末端供水管 [1061217] | 1061217.00 | Revit Pipe | 484.00 | 0.000平面 | 4.00 | 1061217.00
[9 empty] | 标准 [1251664] | 1251664.00 | Revit FamilyInstance | 297.00 | 0.000平面 | 4.00 | 1251664.00
[9 empty] | 燃气锅炉系统-QZH-止回阀DN377 [1261361] | 1261361.00 | Revit FamilyInstance | 3001.00 | 0.000平面 | 4.00 | 1261361.00
[9 empty] | 空气源热泵系统-N2HR-60℃蓄热回水管-末端 [1108707] | 1108707.00 | Revit FamilyInstance | 6207.00 | -7.500平面 | 4.00 | 1108707.00
[6 empty] | 6.36 |  |  | 空气源热泵系统-N2H-60℃蓄热供水管 [1252367] | 1252367.00 | Revit Pipe | 4067.00 | +21.000平面 | 4.00 | 1252367.00
[6 empty] | 0.37 |  |  | 长输高温水系统-CHR1-长输高温水回水管 [1096394] | 1096394.00 | Revit Pipe | 6232.00 | -7.500平面 | 4.00 | 1096394.00
[6 empty] | 0.04 |  |  | 空气源热泵系统-放水装置 [1559746] |  | Revit Pipe | 1504.00 | -7.500平面 | 4.00 | 1559746.00
[6 empty] | 1.33 |  |  | 污水源热泵系统-WZR-中介水回水管 [1177915] | 1177915.00 | Revit Pipe | 283.00 | 0.000平面 | 4.00 | 1177915.00
[6 empty] | 0.18 |  |  | 燃气锅炉系统-QZH-锅炉本体供水管 [1248367] | 1248367.00 | Revit Pipe | 393.00 | 0.000平面 | 4.00 | 1248367.00
[9 empty] | 电极锅炉蓄热系统-DH-蝶阀DN200 [1215113] | 1215113.00 | Revit FamilyInstance | 7421.00 | -7.500平面 | 4.00 | 1215113.00
[6 empty] | 0.08 |  |  | 空气源热泵系统-放水装置 [1559205] | 1559205.00 | Revit Pipe | 1504.00 | -7.500平面 | 4.00 | 1559205.00
[6 empty] | 0.07 |  |  | 电极锅炉蓄热系统-DXHR-蓄（放）热回水管 [1224905] | 1224905.00 | Revit Pipe | 5588.00 | -7.500平面 | 4.00 | 1224905.00
[9 empty] | 600 x 600 mm [715307] | 715307.00 | Revit FamilyInstance | 15.00 | -7.500平面 | 4.00 | 715307.00
[6 empty] | 0.13 |  |  | 空气源热泵系统-放水装置 [1559148] | 1559148.00 | Revit Pipe | 1504.00 | -7.500平面 | 4.00 | 1559148.00
[6 empty] | 1.22 |  |  | 污水源热泵系统-WZR-中介水回水管 [812108] | 812108.00 | Revit Pipe | 283.00 | 0.000平面 | 4.00 | 812108.00
[9 empty] | 标准 [1157896] | 1157896.00 | Revit FamilyInstance | 332.00 | -7.500平面 | 4.00 | 1157896.00
[6 empty] | 2.03 |  |  | 电极锅炉蓄热系统-DG-电极热水锅炉供水管道 [959084] | 959084.00 | Revit Pipe | 302.00 | 0.000平面 | 4.00 | 959084.00
[6 empty] | 0.25 |  |  | 污水源热泵系统-WHR-总系统末端回水管 [792020] | 792020.00 | Revit Pipe | 2790.00 | 0.000平面 | 4.00 | 792020.00
[6 empty] | 6.66 |  |  | 空气源热泵系统-N2H-60℃蓄热供水管 [1116520] | 1116520.00 | Revit Pipe | 135.00 | 0.000平面 | 4.00 | 1116520.00
[9 empty] | 空气源热系统-HR-DN150 [1559521] |  | Revit FamilyInstance | 11760.00 | -7.500平面 | 4.00 | 1559521.00
[9 empty] | 600 x 600 mm [715337] | 715337.00 | Revit FamilyInstance | 15.00 | -7.500平面 | 4.00 | 715337.00
[6 empty] | 0.03 |  |  | 其他-M-总系统补水管 [1379804] | 1379804.00 | Revit Pipe | 8649.00 | -7.500平面 | 4.00 | 1379804.00
[9 empty] | 污水源热泵系统-WSR-双金属温度计DN219 [1205711] | 1205711.00 | Revit FamilyInstance | 663.00 | 0.000平面 | 4.00 | 1205711.00
[6 empty] | 0.10 |  |  | 燃气锅炉系统-QZHR-锅炉本体回水管 [1251388] | 1251388.00 | Revit Pipe | 299.00 | 0.000平面 | 4.00 | 1251388.00
[6 empty] | 0.13 |  |  | 空气源热泵系统-N2H-60℃蓄热供水管 [1252933] | 1252933.00 | Revit Pipe | 4067.00 | +21.000平面 | 4.00 | 1252933.00
[6 empty] | 1.45 |  |  | 电极锅炉蓄热系统-DXHR-蓄（放）热回水管 [916511] | 916511.00 | Revit Pipe | 5588.00 | -7.500平面 | 4.00 | 916511.00
[6 empty] | 0.04 |  |  | 空气源热泵系统-放水装置 [1559689] |  | Revit Pipe | 1504.00 | -7.500平面 | 4.00 | 1559689.00
[9 empty] | 污水源热泵系统-WZR-弹簧压力表 [1177494] | 1177494.00 | Revit FamilyInstance | 566.00 | 0.000平面 | 4.00 | 1177494.00
[9 empty] | 其他-M - 65 mm [1380195] | 1380195.00 | Revit FamilyInstance | 9471.00 | -7.500平面 | 4.00 | 1380195.00
[9 empty] | 标准 [1157842] | 1157842.00 | Revit FamilyInstance | 297.00 | 0.000平面 | 4.00 | 1157842.00
[6 empty] | 0.02 |  |  | 空气源热泵系统-放水装置 [1558695] | 1558695.00 | Revit Pipe | 1504.00 | -7.500平面 | 4.00 | 1558695.00
[6 empty] | 0.85 |  |  | 熔岩蓄热系统-RM- 接熔岩蓄热系统补水管 [1311448] | 1311448.00 | Revit Pipe | 8797.00 | -7.500平面 | 4.00 | 1311448.00
[9 empty] | 污水源热泵系统-WS-法兰球阀DN57 [1378626] | 1378626.00 | Revit FamilyInstance | 475.00 | 0.000平面 | 4.00 | 1378626.00
[9 empty] | 1.5 D [1391600] | 1391600.00 | Revit FamilyInstance | 5445.00 | -7.500平面 | 4.00 | 1391600.00
[6 empty] | 5.03 |  |  | 燃气锅炉系统-QZHR-锅炉本体回水管 [1022279] | 1022279.00 | Revit Pipe | 299.00 | 0.000平面 | 4.00 | 1022279.00
[9 empty] | 电极锅炉蓄热系统-DN20 [1524357] | 1524357.00 | Revit FamilyInstance | 2040.00 | 0.000平面 | 4.00 | 1524357.00
[6 empty] | 0.11 |  |  | 污水源热泵系统-WZ-中介水供水管 [1203057] | 1203057.00 | Revit Pipe | 372.00 | 0.000平面 | 4.00 | 1203057.00
[9 empty] | 燃气锅炉系统堵头 377 [1006405] | 1006405.00 | Revit FamilyInstance | 803.00 | 0.000平面 | 4.00 | 1006405.00
[9 empty] | 标准 [811330] | 811330.00 | Revit FamilyInstance | 327.00 | 0.000平面 | 4.00 | 811330.00
[6 empty] | 0.06 |  |  | 空气源热泵系统-N1H-55℃直供供水管 [1560034] |  | Revit Pipe | 1135.00 | -7.500平面 | 4.00 | 1560034.00
[9 empty] | 污水源热泵系统-WZ-法兰蝶阀DN219 [1203069] | 1203069.00 | Revit FamilyInstance | 440.00 | 0.000平面 | 4.00 | 1203069.00
[6 empty] | 0.02 |  |  | 燃气锅炉蓄热系统-QBM- 接燃气锅炉本体补水管道 [1451384] | 1451384.00 | Revit Pipe | 8990.00 | -7.500平面 | 4.00 | 1451384.00
[9 empty] | 标准 [1481319] | 1481319.00 | Revit FamilyInstance | 332.00 | -7.500平面 | 4.00 | 1481319.00
[9 empty] | 标准 [1269741] | 1269741.00 | Revit FamilyInstance | 327.00 | 0.000平面 | 4.00 | 1269741.00
[6 empty] | 1.22 |  |  | 污水源热泵系统-WZR-中介水回水管 [1177758] | 1177758.00 | Revit Pipe | 283.00 | 0.000平面 | 4.00 | 1177758.00
[6 empty] | 0.16 |  |  | 空气源热泵系统-N4H-放热供水管 [1295483] | 1295483.00 | Revit Pipe | 6157.00 | -7.500平面 | 4.00 | 1295483.00
[6 empty] | 0.87 |  |  | 电极锅炉蓄热系统-DXHR-蓄（放）热回水管 [1471215] | 1471215.00 | Revit Pipe | 5588.00 | -7.500平面 | 4.00 | 1471215.00
[6 empty] | 0.02 |  |  | 污水源热泵系统-WM-中介水补水管 [1448968] | 1448968.00 | Revit Pipe | 8752.00 | -7.500平面 | 4.00 | 1448968.00
[9 empty] | 标准 [1559963] |  | Revit FamilyInstance | 1259.00 | -7.500平面 | 4.00 | 1559963.00
[6 empty] | 0.25 |  |  | 污水源热泵系统-WZR-中介水回水管 [799342] | 799342.00 | Revit Pipe | 283.00 | 0.000平面 | 4.00 | 799342.00
[6 empty] | 0.03 |  |  | 空气源热泵系统-放水装置 [1558829] | 1558829.00 | Revit Pipe | 1504.00 | -7.500平面 | 4.00 | 1558829.00
[6 empty] | 0.78 |  |  | 污水源热泵系统-WZR-中介水回水管 [807961] | 807961.00 | Revit Pipe | 283.00 | 0.000平面 | 4.00 | 807961.00
[6 empty] | 0.13 |  |  | 燃气锅炉系统-QZH-锅炉本体供水管 [1006296] | 1006296.00 | Revit Pipe | 393.00 | 0.000平面 | 4.00 | 1006296.00
[9 empty] | 标准 [1508760] | 1508760.00 | Revit FamilyInstance | 5783.00 | -7.500平面 | 4.00 | 1508760.00
[6 empty] | 0.17 |  |  | 其他-W-接自来水管 [1377889] | 1377889.00 | Revit Pipe | 9355.00 | -7.500平面 | 4.00 | 1377889.00
[9 empty] | 标准 [1481332] | 1481332.00 | Revit FamilyInstance | 332.00 | -7.500平面 | 4.00 | 1481332.00
[9 empty] | 标准 [1559771] |  | Revit FamilyInstance | 6061.00 | -7.500平面 | 4.00 | 1559771.00
[9 empty] | 电极锅炉蓄热系统-DH-蝶阀DN250 [1227230] | 1227230.00 | Revit FamilyInstance | 7707.00 | -7.500平面 | 4.00 | 1227230.00
[6 empty] | 0.00 |  |  | 污水源热泵系统-WZR-中介水回水管 [1158026] | 1158026.00 | Revit Pipe | 283.00 | 0.000平面 | 4.00 | 1158026.00
[9 empty] | 电极锅炉蓄热系统-DNH-蝶阀DN200 [1200131] | 1200131.00 | Revit FamilyInstance | 7324.00 | -7.500平面 | 4.00 | 1200131.00
[6 empty] | 0.21 |  |  | 空气源热泵系统-N2HR-60℃蓄热回水管 [1295572] | 1295572.00 | Revit Pipe | 6198.00 | -7.500平面 | 4.00 | 1295572.00
[6 empty] | 2.66 |  |  | 燃气锅炉蓄热系统-QBM- 接燃气锅炉本体补水管道 [1373730] | 1373730.00 | Revit Pipe | 8990.00 | -7.500平面 | 4.00 | 1373730.00
[9 empty] | 电极锅炉蓄热系统-DJ2-锅炉循环水泵 [1471159] | 1471159.00 | Revit FamilyInstance | 5976.00 | -7.500平面 | 4.00 | 1471159.00
[9 empty] | 长输高温水系统-300 mm [1138483] | 1138483.00 | Revit FamilyInstance | 6724.00 | -7.500平面 | 4.00 | 1138483.00
8.75 | 165.00 | 225.00 | 33.75 | 246.67 | 43.33 |  |  |  | 空气源热泵系统--蝶阀-DN250mm [1308508] | 1308508.00 | Revit FamilyInstance | 8574.00 | -7.500平面 | 4.00 | 1308508.00
[6 empty] | 0.02 |  |  | 空气源热泵系统-放水装置 [1558758] | 1558758.00 | Revit Pipe | 1504.00 | -7.500平面 | 4.00 | 1558758.00
[6 empty] | 0.02 |  |  | 空气源热泵系统-N1H-55℃直供供水管 [1351268] | 1351268.00 | Revit Pipe | 4170.00 | +21.000平面 | 4.00 | 1351268.00
[6 empty] | 0.02 |  |  | 空气源热泵系统-N1H-55℃直供供水管 [1252172] | 1252172.00 | Revit Pipe | 4170.00 | +21.000平面 | 4.00 | 1252172.00
[9 empty] | 总系统-ZX3-总系统循环泵-1406t [1247182] | 1247182.00 | Revit FamilyInstance | 7742.00 | -7.500平面 | 4.00 | 1247182.00
[9 empty] | 空气源热系统-弹簧压力表 [1559600] |  | Revit FamilyInstance | 11958.00 | -7.500平面 | 4.00 | 1559600.00
[6 empty] | 0.60 |  |  | 电极锅炉蓄热系统-DXH-蓄（放）热供水管 [1215125] | 1215125.00 | Revit Pipe | 5508.00 | -7.500平面 | 4.00 | 1215125.00
[6 empty] | 0.69 |  |  | 电极锅炉蓄热系统-DXHR-蓄（放）热回水管 [902898] | 902898.00 | Revit Pipe | 5588.00 | -7.500平面 | 4.00 | 902898.00
[6 empty] | 1.67 |  |  | 长输高温水系统-CH1-长输高温水供水管 [1095791] | 1095791.00 | Revit Pipe | 6214.00 | -7.500平面 | 4.00 | 1095791.00
[6 empty] | 0.02 |  |  | 其他-M-总系统补水管 [1305088] | 1305088.00 | Revit Pipe | 8649.00 | -7.500平面 | 4.00 | 1305088.00
[9 empty] | 标准 [1252049] | 1252049.00 | Revit FamilyInstance | 336.00 | 0.000平面 | 4.00 | 1252049.00
[6 empty] | 0.01 |  |  | 污水源热泵系统-WM-中介水补水管 [1448048] | 1448048.00 | Revit Pipe | 8752.00 | -7.500平面 | 4.00 | 1448048.00
[6 empty] | 0.40 |  |  | 污水源热泵系统-WS-污水供水管 [1201311] | 1201311.00 | Revit Pipe | 317.00 | 0.000平面 | 4.00 | 1201311.00
[9 empty] | 标准 [1201341] | 1201341.00 | Revit FamilyInstance | 297.00 | 0.000平面 | 4.00 | 1201341.00
[6 empty] | 0.03 |  |  | 电极锅炉蓄热系统-DG-电极热水锅炉供水管道 [994084] | 994084.00 | Revit Pipe | 302.00 | 0.000平面 | 4.00 | 994084.00
[6 empty] | 2.38 |  |  | 空气源热泵系统-N1H-55℃直供供水管 [1560022] |  | Revit Pipe | 1135.00 | -7.500平面 | 4.00 | 1560022.00
[6 empty] | 0.19 |  |  | 电极锅炉蓄热系统-DH-末端供水管 [1215137] | 1215137.00 | Revit Pipe | 5626.00 | -7.500平面 | 4.00 | 1215137.00
[6 empty] | 0.05 |  |  | 熔岩蓄热系统-RM- 接熔岩蓄热系统补水管 [1451372] | 1451372.00 | Revit Pipe | 8797.00 | -7.500平面 | 4.00 | 1451372.00
[9 empty] | 空气源热系统- 80 mm [1559172] | 1559172.00 | Revit FamilyInstance | 11204.00 | -7.500平面 | 4.00 | 1559172.00
[9 empty] | 标准 [1205966] | 1205966.00 | Revit FamilyInstance | 297.00 | 0.000平面 | 4.00 | 1205966.00
[9 empty] | 标准 [1559951] |  | Revit FamilyInstance | 1259.00 | -7.500平面 | 4.00 | 1559951.00
[6 empty] | 0.20 |  |  | 燃气锅炉系统-QZHR-锅炉本体回水管 [1542361] | 1542361.00 | Revit Pipe | 299.00 | 0.000平面 | 4.00 | 1542361.00
[6 empty] | 0.18 |  |  | 空气源热泵系统-放水装置 [1558683] | 1558683.00 | Revit Pipe | 1504.00 | -7.500平面 | 4.00 | 1558683.00
[6 empty] | 0.13 |  |  | 空气源热泵系统-N2H-60℃蓄热供水管 [1053289] | 1053289.00 | Revit Pipe | 135.00 | 0.000平面 | 4.00 | 1053289.00
[6 empty] | 0.03 |  |  | 空气源热泵系统-N4H-放热供水管 [1295560] | 1295560.00 | Revit Pipe | 6157.00 | -7.500平面 | 4.00 | 1295560.00
[8 empty] | 250㎡ | 长输高温水系统-C1-长输管网板式换热器 [1050754] | 1050754.00 | Revit FamilyInstance | 6187.00 | -7.500平面 | 4.00 | 1050754.00
[6 empty] | 0.86 |  |  | 电极锅炉蓄热系统-DXHR-蓄（放）热回水管 [1471228] | 1471228.00 | Revit Pipe | 5588.00 | -7.500平面 | 4.00 | 1471228.00
[9 empty] | 污水源热泵系统-WH-双金属温度计DN219 [1312667] | 1312667.00 | Revit FamilyInstance | 3236.00 | -7.500平面 | 4.00 | 1312667.00
[6 empty] | 0.50 |  |  | 电极锅炉蓄热系统-Z-电机锅炉供热介质 [1391568] | 1391568.00 | Revit Pipe | 5441.00 | -7.500平面 | 4.00 | 1391568.00
[9 empty] | 燃气锅炉系统-Q4-中间循环水泵 [950009] | 950009.00 | Revit FamilyInstance | 1078.00 | 0.000平面 | 4.00 | 950009.00
[6 empty] | 0.08 |  |  | 空气源热泵系统-放水装置 [1558770] | 1558770.00 | Revit Pipe | 1504.00 | -7.500平面 | 4.00 | 1558770.00
[9 empty] | 污水源热泵系统-WH-金属软接头 [1158132] | 1158132.00 | Revit FamilyInstance | 310.00 | 0.000平面 | 4.00 | 1158132.00
[6 empty] | 1.34 |  |  | 电极锅炉蓄热系统-DXHR-蓄（放）热回水管 [917399] | 917399.00 | Revit Pipe | 5588.00 | -7.500平面 | 4.00 | 917399.00
[6 empty] | 0.04 |  |  | 空气源热泵系统-放水装置 [1559361] | 1559361.00 | Revit Pipe | 1504.00 | -7.500平面 | 4.00 | 1559361.00
[9 empty] | 600 x 600 mm [715351] | 715351.00 | Revit FamilyInstance | 15.00 | -7.500平面 | 4.00 | 715351.00
[6 empty] | 0.10 |  |  | 熔盐蓄热系统-RH-熔盐蓄热系统供水管 [1479669] | 1479669.00 | Revit Pipe | 5768.00 | -7.500平面 | 4.00 | 1479669.00
[6 empty] | 0.15 |  |  | 燃气锅炉系统-QZHR-锅炉本体回水管 [1251826] | 1251826.00 | Revit Pipe | 299.00 | 0.000平面 | 4.00 | 1251826.00
[9 empty] | 软接头 [1232415] | 1232415.00 | Revit FamilyInstance | 4059.00 | +21.000平面 | 4.00 | 1232415.00
[6 empty] | 1.28 |  |  | 长输高温水系统-CH1-长输高温水供水管 [1095747] | 1095747.00 | Revit Pipe | 6214.00 | -7.500平面 | 4.00 | 1095747.00
[9 empty] | 标准 [1072211] | 1072211.00 | Revit FamilyInstance | 6061.00 | -7.500平面 | 4.00 | 1072211.00
[6 empty] | 0.02 |  |  | 其他-M-总系统补水管 [1305173] | 1305173.00 | Revit Pipe | 8649.00 | -7.500平面 | 4.00 | 1305173.00
[6 empty] | 0.01 |  |  | 污水源热泵系统-WH-总系统末端供水管 [1284983] | 1284983.00 | Revit Pipe | 364.00 | 0.000平面 | 4.00 | 1284983.00
[6 empty] | 0.20 |  |  | 燃气锅炉系统-QHR-末端回水管 [1269853] | 1269853.00 | Revit Pipe | 359.00 | 0.000平面 | 4.00 | 1269853.00
3.50 | 85.00 | 90.00 | 16.88 | 99.72 | 19.44 |  |  |  | 其他-W-DN100 [1376980] | 1376980.00 | Revit FamilyInstance | 9413.00 | -7.500平面 | 4.00 | 1376980.00
[9 empty] | 污水源热泵系统-WZR-双金属温度计DN219 [1177464] | 1177464.00 | Revit FamilyInstance | 1916.00 | -7.500平面 | 4.00 | 1177464.00
[9 empty] | 空气源热系统- 50 mm [1558841] | 1558841.00 | Revit FamilyInstance | 11194.00 | -7.500平面 | 4.00 | 1558841.00
[9 empty] | 污水源热泵系统-WZR-法兰蝶阀DN219 [1159353] | 1159353.00 | Revit FamilyInstance | 471.00 | 0.000平面 | 4.00 | 1159353.00
[6 empty] | 0.08 |  |  | 空气源热泵系统-放水装置 [1559101] | 1559101.00 | Revit Pipe | 1504.00 | -7.500平面 | 4.00 | 1559101.00
[9 empty] | 污水源热泵系统-QZR-Y行过滤器 [1251729] | 1251729.00 | Revit FamilyInstance | 498.00 | 0.000平面 | 4.00 | 1251729.00
10.50 | 195.00 | 270.00 | 33.75 | 295.83 | 51.67 |  |  |  | 空气源热泵系统--蝶阀-DN300mm [1308496] | 1308496.00 | Revit FamilyInstance | 8600.00 | -7.500平面 | 4.00 | 1308496.00
[9 empty] | 标准 [1252001] | 1252001.00 | Revit FamilyInstance | 327.00 | 0.000平面 | 4.00 | 1252001.00
[9 empty] | 长输高温水系统-200mm [1138984] | 1138984.00 | Revit FamilyInstance | 6740.00 | -7.500平面 | 4.00 | 1138984.00
[9 empty] | 1.5 D [1513819] | 1513819.00 | Revit FamilyInstance | 5445.00 | -7.500平面 | 4.00 | 1513819.00
[6 empty] | 0.00 |  |  | 燃气锅炉系统-QZH-锅炉本体供水管 [1261333] | 1261333.00 | Revit Pipe | 393.00 | 0.000平面 | 4.00 | 1261333.00
[6 empty] | 2.44 |  |  | 电极锅炉蓄热系统-DXHR-蓄（放）热回水管 [1008316] | 1008316.00 | Revit Pipe | 5588.00 | -7.500平面 | 4.00 | 1008316.00
[6 empty] | 0.18 |  |  | 空气源热泵系统-N2HR-60℃蓄热回水管 [1108462] | 1108462.00 | Revit Pipe | 6198.00 | -7.500平面 | 4.00 | 1108462.00
[6 empty] | 0.11 |  |  | 污水源热泵系统-WZR-中介水回水管 [1177557] | 1177557.00 | Revit Pipe | 283.00 | 0.000平面 | 4.00 | 1177557.00
[9 empty] | ZU [1558853] | 1558853.00 | Revit FamilyInstance | 11216.00 | -7.500平面 | 4.00 | 1558853.00
[9 empty] | 标准 [1559829] |  | Revit FamilyInstance | 6061.00 | -7.500平面 | 4.00 | 1559829.00
[9 empty] | 标准 [1040925] | 1040925.00 | Revit FamilyInstance | 336.00 | 0.000平面 | 4.00 | 1040925.00
[9 empty] | 燃气锅炉系统-QZH-法兰球阀DN377 [1261368] | 1261368.00 | Revit FamilyInstance | 3090.00 | 0.000平面 | 4.00 | 1261368.00
[9 empty] | 电极锅炉蓄热系统-DXHR金属软接头 [1471079] | 1471079.00 | Revit FamilyInstance | 7554.00 | -7.500平面 | 4.00 | 1471079.00
[6 empty] | 0.25 |  |  | 电极锅炉蓄热系统-DXHR-蓄（放）热回水管 [1487683] | 1487683.00 | Revit Pipe | 5588.00 | -7.500平面 | 4.00 | 1487683.00
[6 empty] | 0.03 |  |  | 空气源热泵系统-放水装置 [1559077] | 1559077.00 | Revit Pipe | 1504.00 | -7.500平面 | 4.00 | 1559077.00
[6 empty] | 0.05 |  |  | 电极锅炉蓄热系统-DXHR-蓄（放）热回水管 [1222509] | 1222509.00 | Revit Pipe | 5588.00 | -7.500平面 | 4.00 | 1222509.00
[9 empty] | 标准 [1481345] | 1481345.00 | Revit FamilyInstance | 5783.00 | -7.500平面 | 4.00 | 1481345.00
[9 empty] | 标准 [1061223] | 1061223.00 | Revit FamilyInstance | 297.00 | 0.000平面 | 4.00 | 1061223.00
[9 empty] | 标准 [1061351] | 1061351.00 | Revit FamilyInstance | 332.00 | -7.500平面 | 4.00 | 1061351.00
[6 empty] | 4.01 |  |  | 长输高温水系统-CHR1-长输高温水回水管 [1060235] | 1060235.00 | Revit Pipe | 6232.00 | -7.500平面 | 4.00 | 1060235.00
[9 empty] | 标准 [1295470] | 1295470.00 | Revit FamilyInstance | 332.00 | -7.500平面 | 4.00 | 1295470.00
[9 empty] | 标准 [917409] | 917409.00 | Revit FamilyInstance | 332.00 | -7.500平面 | 4.00 | 917409.00
[6 empty] | 0.31 |  |  | 电极锅炉蓄热系统-Z-电机锅炉供热介质 [1000153] | 1000153.00 | Revit Pipe | 5441.00 | -7.500平面 | 4.00 | 1000153.00
[9 empty] | 标准 [1095859] | 1095859.00 | Revit FamilyInstance | 6061.00 | -7.500平面 | 4.00 | 1095859.00
[9 empty] | 标准 [831839] | 831839.00 | Revit FamilyInstance | 332.00 | -7.500平面 | 4.00 | 831839.00
[6 empty] | 0.18 |  |  | 电极锅炉蓄热系统-DXHR-蓄（放）热回水管 [1215223] | 1215223.00 | Revit Pipe | 5588.00 | -7.500平面 | 4.00 | 1215223.00
[6 empty] | 0.01 |  |  | 其他-M-总系统补水管 [1385267] | 1385267.00 | Revit Pipe | 8649.00 | -7.500平面 | 4.00 | 1385267.00
[9 empty] | 标准 [1560071] |  | Revit FamilyInstance | 1259.00 | -7.500平面 | 4.00 | 1560071.00
[9 empty] | 标准 [994322] | 994322.00 | Revit FamilyInstance | 297.00 | 0.000平面 | 4.00 | 994322.00
[6 empty] | 0.13 |  |  | 空气源热泵系统-放水装置 [1559089] | 1559089.00 | Revit Pipe | 1504.00 | -7.500平面 | 4.00 | 1559089.00
[6 empty] | 0.72 |  |  | 空气源热泵系统-N1HR-55℃直供回水管 [1559642] |  | Revit Pipe | 11057.00 | -7.500平面 | 4.00 | 1559642.00
[6 empty] | 0.01 |  |  | 污水源热泵系统-WM-中介水补水管 [1449915] | 1449915.00 | Revit Pipe | 8752.00 | -7.500平面 | 4.00 | 1449915.00
[9 empty] | 标准 [1295456] | 1295456.00 | Revit FamilyInstance | 332.00 | -7.500平面 | 4.00 | 1295456.00
[9 empty] | 1.5 D [1310448] | 1310448.00 | Revit FamilyInstance | 5445.00 | -7.500平面 | 4.00 | 1310448.00
[6 empty] | 0.07 |  |  | 电极锅炉蓄热系统-Z-电机锅炉供热介质 [1476312] | 1476312.00 | Revit Pipe | 5441.00 | -7.500平面 | 4.00 | 1476312.00
[6 empty] | 0.11 |  |  | 污水源热泵系统-WS-污水供水管 [1541865] | 1541865.00 | Revit Pipe | 317.00 | 0.000平面 | 4.00 | 1541865.00
[9 empty] | 污水源热泵系统-WM--弹簧压力表 [1385677] | 1385677.00 | Revit FamilyInstance | 9515.00 | -7.500平面 | 4.00 | 1385677.00
[9 empty] | 标准 [959407] | 959407.00 | Revit FamilyInstance | 297.00 | 0.000平面 | 4.00 | 959407.00
[6 empty] | 0.11 |  |  | 污水源热泵系统-WS-污水供水管 [1183362] | 1183362.00 | Revit Pipe | 317.00 | 0.000平面 | 4.00 | 1183362.00
[6 empty] | 0.78 |  |  | 污水源热泵系统-WZR-中介水回水管 [793615] | 793615.00 | Revit Pipe | 283.00 | 0.000平面 | 4.00 | 793615.00
[9 empty] | 燃气锅炉系统-QZH-止回阀DN108 [1248432] | 1248432.00 | Revit FamilyInstance | 589.00 | 0.000平面 | 4.00 | 1248432.00
[9 empty] | 长输高温水系统-电动调节阀 [1162705] | 1162705.00 | Revit FamilyInstance | 6915.00 | -7.500平面 | 4.00 | 1162705.00
[6 empty] | 0.04 |  |  | 污水源热泵系统-WM-中介水补水管 [1449903] | 1449903.00 | Revit Pipe | 8752.00 | -7.500平面 | 4.00 | 1449903.00
[6 empty] | 0.28 |  |  | 污水源热泵系统-WZR-中介水回水管 [1159316] | 1159316.00 | Revit Pipe | 283.00 | 0.000平面 | 4.00 | 1159316.00
[6 empty] | 1.64 |  |  | 燃气锅炉系统设备基础 [931368] | 931368.00 | Revit Floor | 348.00 | 0.000平面 | 4.00 | 931368.00
[9 empty] | 标准 [1206116] | 1206116.00 | Revit FamilyInstance | 297.00 | 0.000平面 | 4.00 | 1206116.00
[6 empty] | 1.34 |  |  | 电极锅炉蓄热系统-DXHR-蓄（放）热回水管 [917383] | 917383.00 | Revit Pipe | 5588.00 | -7.500平面 | 4.00 | 917383.00
[9 empty] | 污水源热泵系统-WM-软接头 [1385987] | 1385987.00 | Revit FamilyInstance | 9534.00 | -7.500平面 | 4.00 | 1385987.00
[9 empty] | 污水源热泵系统-WZ-双金属温度计DN219 [1158591] | 1158591.00 | Revit FamilyInstance | 1887.00 | -7.500平面 | 4.00 | 1158591.00
[9 empty] | 标准 [1096802] | 1096802.00 | Revit FamilyInstance | 1259.00 | -7.500平面 | 4.00 | 1096802.00
[6 empty] | 1.26 |  |  | 长输高温水系统-CHR1-长输高温水回水管 [1060220] | 1060220.00 | Revit Pipe | 6232.00 | -7.500平面 | 4.00 | 1060220.00
[6 empty] | 0.03 |  |  | 污水源热泵系统-WM-中介水补水管 [1306130] | 1306130.00 | Revit Pipe | 8752.00 | -7.500平面 | 4.00 | 1306130.00
[9 empty] | 电极锅炉蓄热系统-DJ2-锅炉循环水泵 [930039] | 930039.00 | Revit FamilyInstance | 5976.00 | -7.500平面 | 4.00 | 930039.00
[6 empty] | 0.30 |  |  | 空气源热泵系统-N4H-放热供水管 [1093520] | 1093520.00 | Revit Pipe | 625.00 | 0.000平面 | 4.00 | 1093520.00
[6 empty] | 0.42 |  |  | 总系统-NH-总系统末端供水管 [1197985] | 1197985.00 | Revit Pipe | 6750.00 | 0.000平面 | 4.00 | 1197985.00
[6 empty] | 0.10 |  |  | 污水源热泵系统-WH-总系统末端供水管 [1158396] | 1158396.00 | Revit Pipe | 364.00 | 0.000平面 | 4.00 | 1158396.00
[9 empty] | 电极锅炉蓄热系统-DXH-蝶阀DN200 [1226495] | 1226495.00 | Revit FamilyInstance | 7339.00 | -7.500平面 | 4.00 | 1226495.00
[6 empty] | 0.03 |  |  | 燃气锅炉系统-QHR-末端回水管 [1269786] | 1269786.00 | Revit Pipe | 359.00 | 0.000平面 | 4.00 | 1269786.00
[6 empty] | 0.19 |  |  | 电极锅炉蓄热系统-DXHR-蓄（放）热回水管 [917371] | 917371.00 | Revit Pipe | 5588.00 | -7.500平面 | 4.00 | 917371.00
[9 empty] | 标准 [1095821] | 1095821.00 | Revit FamilyInstance | 6061.00 | -7.500平面 | 4.00 | 1095821.00
[9 empty] | 污水源热泵系统-WZR-双金属温度计DN219 [1177361] | 1177361.00 | Revit FamilyInstance | 1916.00 | -7.500平面 | 4.00 | 1177361.00
[9 empty] | 标准 [1558640] | 1558640.00 | Revit FamilyInstance | 6061.00 | -7.500平面 | 4.00 | 1558640.00
[9 empty] | 标准 [1560083] |  | Revit FamilyInstance | 1259.00 | -7.500平面 | 4.00 | 1560083.00
[9 empty] | 标准 [1215191] | 1215191.00 | Revit FamilyInstance | 1259.00 | -7.500平面 | 4.00 | 1215191.00
[6 empty] | 0.01 |  |  | 其他-M-总系统补水管 [1384537] | 1384537.00 | Revit Pipe | 8649.00 | -7.500平面 | 4.00 | 1384537.00
[9 empty] | 标准 [1559654] |  | Revit FamilyInstance | 1259.00 | -7.500平面 | 4.00 | 1559654.00
[9 empty] | 标准 [948317] | 948317.00 | Revit FamilyInstance | 5503.00 | -7.500平面 | 4.00 | 948317.00
[6 empty] | 1.86 |  |  | 电极锅炉蓄热系统-DXHR-蓄（放）热回水管 [1002995] | 1002995.00 | Revit Pipe | 5588.00 | -7.500平面 | 4.00 | 1002995.00
[6 empty] | 0.09 |  |  | 燃气锅炉系统-QZH-锅炉本体供水管 [1248310] | 1248310.00 | Revit Pipe | 393.00 | 0.000平面 | 4.00 | 1248310.00
[9 empty] | NY2-60℃热泵机组 [1548707] | 1548707.00 | Revit FamilyInstance | 4088.00 | +21.000平面 | 4.00 | 1548707.00
[9 empty] | 标准 [1560143] |  | Revit FamilyInstance | 1259.00 | -7.500平面 | 4.00 | 1560143.00
[9 empty] | 污水源热泵系统-WZR-法兰蝶阀DN219 [1177526] | 1177526.00 | Revit FamilyInstance | 471.00 | 0.000平面 | 4.00 | 1177526.00
[6 empty] | 0.00 |  |  | 污水源热泵系统-WZR-中介水回水管 [1177575] | 1177575.00 | Revit Pipe | 283.00 | 0.000平面 | 4.00 | 1177575.00
[6 empty] | 0.01 |  |  | 熔盐蓄热系统-RH-熔盐蓄热系统供水管 [1481275] | 1481275.00 | Revit Pipe | 5768.00 | -7.500平面 | 4.00 | 1481275.00
[6 empty] | 0.12 |  |  | 空气源热泵系统-放水装置 [1558823] | 1558823.00 | Revit Pipe | 1504.00 | -7.500平面 | 4.00 | 1558823.00
[9 empty] | 污水源热泵系统-WZR-金属软接头 [1170358] | 1170358.00 | Revit FamilyInstance | 369.00 | 0.000平面 | 4.00 | 1170358.00
[9 empty] | 燃气锅炉系统-QH-双金属温度计DN219 [1300732] | 1300732.00 | Revit FamilyInstance | 547.00 | -7.500平面 | 4.00 | 1300732.00
[6 empty] | 1.96 |  |  | 长输高温水系统-CHR1-长输高温水回水管 [1096317] | 1096317.00 | Revit Pipe | 6232.00 | -7.500平面 | 4.00 | 1096317.00
[6 empty] | 0.16 |  |  | 空气源热泵系统-N1HR-55℃直供回水管 [1559882] |  | Revit Pipe | 11057.00 | -7.500平面 | 4.00 | 1559882.00
[9 empty] | 燃气锅炉系统堵头 377 [1021968] | 1021968.00 | Revit FamilyInstance | 803.00 | 0.000平面 | 4.00 | 1021968.00
[9 empty] | 空气源热系统-HR-DN150 [1559617] |  | Revit FamilyInstance | 11760.00 | -7.500平面 | 4.00 | 1559617.00
[9 empty] | 标准 [1162731] | 1162731.00 | Revit FamilyInstance | 1259.00 | -7.500平面 | 4.00 | 1162731.00
[6 empty] | 0.34 |  |  | 电极锅炉蓄热系统-DXHR-蓄（放）热回水管 [1200084] | 1200084.00 | Revit Pipe | 5588.00 | -7.500平面 | 4.00 | 1200084.00
[9 empty] | 200 mm [1200113] | 1200113.00 | Revit FamilyInstance | 7335.00 | -7.500平面 | 4.00 | 1200113.00
[6 empty] | 0.01 |  |  | 电极锅炉蓄热系统-DG-电极热水锅炉供水管道 [1530202] | 1530202.00 | Revit Pipe | 302.00 | 0.000平面 | 4.00 | 1530202.00
[9 empty] | 1.5 D [1061337] | 1061337.00 | Revit FamilyInstance | 5445.00 | -7.500平面 | 4.00 | 1061337.00
[9 empty] | 堵头 2 [815547] | 815547.00 | Revit FamilyInstance | 2514.00 | 0.000平面 | 4.00 | 815547.00
[6 empty] | 34.56 |  |  | 空气源热泵系统-N2HR-60℃蓄热回水管 [1053236] | 1053236.00 | Revit Pipe | 131.00 | 0.000平面 | 4.00 | 1053236.00
[9 empty] | 标准 [1300888] | 1300888.00 | Revit FamilyInstance | 336.00 | 0.000平面 | 4.00 | 1300888.00
[9 empty] | 污水源热泵系统-WZ-弹簧压力表 [1201343] | 1201343.00 | Revit FamilyInstance | 320.00 | 0.000平面 | 4.00 | 1201343.00
[9 empty] | 长输高温水系统-300 mm [1138141] | 1138141.00 | Revit FamilyInstance | 6724.00 | -7.500平面 | 4.00 | 1138141.00
[6 empty] | 0.06 |  |  | 污水源热泵系统-WZ-中介水供水管 [1541703] | 1541703.00 | Revit Pipe | 372.00 | 0.000平面 | 4.00 | 1541703.00
[9 empty] | 标准 [1559817] |  | Revit FamilyInstance | 1259.00 | -7.500平面 | 4.00 | 1559817.00
[6 empty] | 0.09 |  |  | 燃气锅炉系统-QZH-锅炉本体供水管 [1248258] | 1248258.00 | Revit Pipe | 393.00 | 0.000平面 | 4.00 | 1248258.00
[6 empty] | 0.07 |  |  | 燃气锅炉系统-QZHR-锅炉本体回水管 [1251732] | 1251732.00 | Revit Pipe | 299.00 | 0.000平面 | 4.00 | 1251732.00
[6 empty] | 0.03 |  |  | 空气源热泵系统-放水装置 [1558878] | 1558878.00 | Revit Pipe | 1504.00 | -7.500平面 | 4.00 | 1558878.00
[6 empty] | 0.87 |  |  | 燃气锅炉蓄热系统-QMM- 接燃气锅炉末端系统补水管 [1373798] | 1373798.00 | Revit Pipe | 8972.00 | -7.500平面 | 4.00 | 1373798.00
[6 empty] | 0.02 |  |  | 空气源热泵系统-放水装置 [1559722] |  | Revit Pipe | 1504.00 | -7.500平面 | 4.00 | 1559722.00
[9 empty] | 污水源热泵系统-WS-双金属温度计DN219 [1313234] | 1313234.00 | Revit FamilyInstance | 641.00 | 0.000平面 | 4.00 | 1313234.00
[9 empty] | 燃气锅炉系统-QZH-法兰蝶阀DN108 [1248205] | 1248205.00 | Revit FamilyInstance | 679.00 | 0.000平面 | 4.00 | 1248205.00
[6 empty] | 0.49 |  |  | 污水源热泵系统-WZR-中介水回水管 [1214024] | 1214024.00 | Revit Pipe | 283.00 | 0.000平面 | 4.00 | 1214024.00
[6 empty] | 4.38 |  |  | 电极锅炉蓄热系统-DHR-末端回水管 [905750] | 905750.00 | Revit Pipe | 5745.00 | -7.500平面 | 4.00 | 905750.00
[6 empty] | 0.22 |  |  | 其他-M-总系统补水管道 [1309419] | 1309419.00 | Revit Pipe | 8663.00 | -7.500平面 | 4.00 | 1309419.00
[6 empty] | 0.03 |  |  | 其他-M-总系统补水管 [1305048] | 1305048.00 | Revit Pipe | 8649.00 | -7.500平面 | 4.00 | 1305048.00
[9 empty] | 标准 [1115951] | 1115951.00 | Revit FamilyInstance | 1259.00 | -7.500平面 | 4.00 | 1115951.00
[9 empty] | 污水源热泵系统-W3-污水源热泵机组 [769141] | 769141.00 | Revit FamilyInstance | 3013.00 | 0.000平面 | 4.00 | 769141.00
[9 empty] | 标准 [1008045] | 1008045.00 | Revit FamilyInstance | 327.00 | 0.000平面 | 4.00 | 1008045.00
[9 empty] | 标准 [887036] | 887036.00 | Revit FamilyInstance | 1259.00 | -7.500平面 | 4.00 | 887036.00
[9 empty] | 标准 [1559381] | 1559381.00 | Revit FamilyInstance | 1259.00 | -7.500平面 | 4.00 | 1559381.00
[6 empty] | 0.18 |  |  | 燃气锅炉系统-QZH-锅炉本体供水管 [1248290] | 1248290.00 | Revit Pipe | 393.00 | 0.000平面 | 4.00 | 1248290.00
[6 empty] | 0.15 |  |  | 燃气锅炉系统-QZHR-锅炉本体回水管 [1251802] | 1251802.00 | Revit Pipe | 299.00 | 0.000平面 | 4.00 | 1251802.00
[6 empty] | 0.01 |  |  | 电极锅炉蓄热系统-DG-电极热水锅炉供水管道 [994300] | 994300.00 | Revit Pipe | 302.00 | 0.000平面 | 4.00 | 994300.00
[9 empty] | 标准 [1201299] | 1201299.00 | Revit FamilyInstance | 327.00 | 0.000平面 | 4.00 | 1201299.00
[6 empty] | 0.07 |  |  | 其他-W-接自来水管 [1455755] | 1455755.00 | Revit Pipe | 9355.00 | -7.500平面 | 4.00 | 1455755.00
[9 empty] | ZU [1559052] | 1559052.00 | Revit FamilyInstance | 11216.00 | -7.500平面 | 4.00 | 1559052.00
[9 empty] | 50 mm [1530579] | 1530579.00 | Revit FamilyInstance | 1344.00 | 0.000平面 | 4.00 | 1530579.00
[6 empty] | 0.02 |  |  | 空气源热泵系统-放水装置 [1558811] | 1558811.00 | Revit Pipe | 1504.00 | -7.500平面 | 4.00 | 1558811.00
[9 empty] | 标准 [1560273] |  | Revit FamilyInstance | 332.00 | -7.500平面 | 4.00 | 1560273.00
[9 empty] | 标准 [1201287] | 1201287.00 | Revit FamilyInstance | 327.00 | 0.000平面 | 4.00 | 1201287.00
[6 empty] | 0.24 |  |  | 燃气锅炉系统-QZH-锅炉本体供水管 [1248324] | 1248324.00 | Revit Pipe | 393.00 | 0.000平面 | 4.00 | 1248324.00
[9 empty] | 空气源热系统-HR-DN150 [1559309] | 1559309.00 | Revit FamilyInstance | 11760.00 | -7.500平面 | 4.00 | 1559309.00
[9 empty] | 标准 [917351] | 917351.00 | Revit FamilyInstance | 1259.00 | -7.500平面 | 4.00 | 917351.00
[9 empty] | 污水源热泵系统-WS-双金属温度计DN219 [1313246] | 1313246.00 | Revit FamilyInstance | 641.00 | 0.000平面 | 4.00 | 1313246.00
[6 empty] | 0.05 |  |  | 电极锅炉蓄热系统-DG-电极热水锅炉供水管道 [995291] | 995291.00 | Revit Pipe | 302.00 | 0.000平面 | 4.00 | 995291.00
[6 empty] | 0.05 |  |  | 空气源热泵系统-放水装置 [1558795] | 1558795.00 | Revit Pipe | 1504.00 | -7.500平面 | 4.00 | 1558795.00
[9 empty] | 1.5 D [963455] | 963455.00 | Revit FamilyInstance | 459.00 | 0.000平面 | 4.00 | 963455.00
[9 empty] | 标准 [917339] | 917339.00 | Revit FamilyInstance | 1259.00 | -7.500平面 | 4.00 | 917339.00
[6 empty] | 1.26 |  |  | 空气源热泵系统-N4H-放热供水管 [1115589] | 1115589.00 | Revit Pipe | 6157.00 | -7.500平面 | 4.00 | 1115589.00
[9 empty] | 标准 [1248378] | 1248378.00 | Revit FamilyInstance | 297.00 | 0.000平面 | 4.00 | 1248378.00
[6 empty] | 0.10 |  |  | 燃气锅炉系统-QZHR-锅炉本体回水管 [1251676] | 1251676.00 | Revit Pipe | 299.00 | 0.000平面 | 4.00 | 1251676.00
[9 empty] | 1.5 D [1009645] | 1009645.00 | Revit FamilyInstance | 5445.00 | -7.500平面 | 4.00 | 1009645.00
[9 empty] | 标准 [811886] | 811886.00 | Revit FamilyInstance | 297.00 | 0.000平面 | 4.00 | 811886.00
[9 empty] | 标准 [1261357] | 1261357.00 | Revit FamilyInstance | 297.00 | 0.000平面 | 4.00 | 1261357.00
[9 empty] | 电极锅炉蓄热系统-DXHR-蝶阀DN200 [1226471] | 1226471.00 | Revit FamilyInstance | 7330.00 | -7.500平面 | 4.00 | 1226471.00
[6 empty] | 0.17 |  |  | 电极锅炉蓄热系统-DXHR-蓄（放）热回水管 [912558] | 912558.00 | Revit Pipe | 5588.00 | -7.500平面 | 4.00 | 912558.00
[9 empty] | 标准 [1451325] | 1451325.00 | Revit FamilyInstance | 1259.00 | -7.500平面 | 4.00 | 1451325.00
[6 empty] | 0.03 |  |  | 空气源热泵系统-放水装置 [1558706] | 1558706.00 | Revit Pipe | 1504.00 | -7.500平面 | 4.00 | 1558706.00
[6 empty] | 3.98 |  |  | 污水源热泵系统-WHR-总系统末端回水管 [841399] | 841399.00 | Revit Pipe | 2790.00 | 0.000平面 | 4.00 | 841399.00
[9 empty] | 标准 [1442928] | 1442928.00 | Revit FamilyInstance | 6061.00 | -7.500平面 | 4.00 | 1442928.00
[9 empty] | 污水源热泵系统-WHR-双金属温度计DN219 [1157863] | 1157863.00 | Revit FamilyInstance | 6824.00 | -7.500平面 | 4.00 | 1157863.00
[6 empty] | 0.11 |  |  | 污水源热泵系统-WSR-污水回水管 [1205758] | 1205758.00 | Revit Pipe | 322.00 | 0.000平面 | 4.00 | 1205758.00
[9 empty] | 软接头 [1232414] | 1232414.00 | Revit FamilyInstance | 4059.00 | +21.000平面 | 4.00 | 1232414.00
[9 empty] | 标准 [1178117] | 1178117.00 | Revit FamilyInstance | 297.00 | 0.000平面 | 4.00 | 1178117.00
[6 empty] | 0.00 |  |  | 燃气锅炉系统-QZH-锅炉本体供水管 [1248300] | 1248300.00 | Revit Pipe | 393.00 | 0.000平面 | 4.00 | 1248300.00
[6 empty] | 0.44 |  |  | 长输高温水系统-CHR1-长输高温水回水管 [1162683] | 1162683.00 | Revit Pipe | 6232.00 | -7.500平面 | 4.00 | 1162683.00
[6 empty] | 0.04 |  |  | 空气源热泵系统-N1H-55℃直供供水管 [1373592] | 1373592.00 | Revit Pipe | 4170.00 | +21.000平面 | 4.00 | 1373592.00
[9 empty] | 标准 [1560261] |  | Revit FamilyInstance | 1259.00 | -7.500平面 | 4.00 | 1560261.00
[6 empty] | 0.04 |  |  | 空气源热泵系统-放水装置 [1559505] | 1559505.00 | Revit Pipe | 1504.00 | -7.500平面 | 4.00 | 1559505.00
[9 empty] | 燃气锅炉系统-QZHR-法兰蝶阀DN219 [1300857] | 1300857.00 | Revit FamilyInstance | 2425.00 | 0.000平面 | 4.00 | 1300857.00
[9 empty] | 标准 [1061365] | 1061365.00 | Revit FamilyInstance | 6061.00 | -7.500平面 | 4.00 | 1061365.00
[6 empty] | 0.29 |  |  | 空气源热泵系统-放水装置 [1559734] |  | Revit Pipe | 1504.00 | -7.500平面 | 4.00 | 1559734.00
[9 empty] | 1.5 D [886993] | 886993.00 | Revit FamilyInstance | 5445.00 | -7.500平面 | 4.00 | 886993.00
[9 empty] | 蓄热模块装置-罐 [1558866] | 1558866.00 | Revit FamilyInstance | 11159.00 | -7.500平面 | 4.00 | 1558866.00
[6 empty] | 1.59 |  |  | 燃气锅炉系统-QHR-末端回水管 [1052840] | 1052840.00 | Revit Pipe | 359.00 | 0.000平面 | 4.00 | 1052840.00
[9 empty] | 空气源热系统- 50 mm [1558711] | 1558711.00 | Revit FamilyInstance | 11194.00 | -7.500平面 | 4.00 | 1558711.00
[6 empty] | 0.85 |  |  | 空气源热泵系统-放水装置 [1559415] | 1559415.00 | Revit Pipe | 1504.00 | -7.500平面 | 4.00 | 1559415.00
[6 empty] | 1.22 |  |  | 污水源热泵系统-WZR-中介水回水管 [812128] | 812128.00 | Revit Pipe | 283.00 | 0.000平面 | 4.00 | 812128.00
[9 empty] | 标准 [1306348] | 1306348.00 | Revit FamilyInstance | 1259.00 | -7.500平面 | 4.00 | 1306348.00
[9 empty] | 空气源热系统-电动调节阀DN150 [1559504] | 1559504.00 | Revit FamilyInstance | 11950.00 | -7.500平面 | 4.00 | 1559504.00
[9 empty] | 标准 [1275121] | 1275121.00 | Revit FamilyInstance | 297.00 | 0.000平面 | 4.00 | 1275121.00
[9 empty] | 600 x 600 mm [715319] | 715319.00 | Revit FamilyInstance | 15.00 | -7.500平面 | 4.00 | 715319.00
[9 empty] | 蓄热模块装置-罐 [1559065] | 1559065.00 | Revit FamilyInstance | 11159.00 | -7.500平面 | 4.00 | 1559065.00
[6 empty] | 0.02 |  |  | 空气源热泵系统-放水装置 [1559136] | 1559136.00 | Revit Pipe | 1504.00 | -7.500平面 | 4.00 | 1559136.00
[6 empty] | 1.05 |  |  | 电极锅炉蓄热系统-DXH-蓄（放）热供水管 [887018] | 887018.00 | Revit Pipe | 5508.00 | -7.500平面 | 4.00 | 887018.00
[6 empty] | 0.94 |  |  | 电极锅炉蓄热系统-DXHR-蓄（放）热回水管 [912575] | 912575.00 | Revit Pipe | 5588.00 | -7.500平面 | 4.00 | 912575.00
[9 empty] | 1.5 D [963619] | 963619.00 | Revit FamilyInstance | 828.00 | 0.000平面 | 4.00 | 963619.00
[9 empty] | 电极锅炉蓄热系统-DXHR金属软接头 [1471092] | 1471092.00 | Revit FamilyInstance | 7554.00 | -7.500平面 | 4.00 | 1471092.00
[9 empty] | 蓄热模块装置-罐-底 [1559064] | 1559064.00 | Revit FamilyInstance | 11156.00 | -7.500平面 | 4.00 | 1559064.00
[9 empty] | 标准 [1159411] | 1159411.00 | Revit FamilyInstance | 336.00 | 0.000平面 | 4.00 | 1159411.00
[9 empty] | 污水源热泵系统-WM- 32 mm [1449893] | 1449893.00 | Revit FamilyInstance | 10103.00 | -7.500平面 | 4.00 | 1449893.00
[6 empty] | 0.11 |  |  | 污水源热泵系统-WZ-中介水供水管 [1203136] | 1203136.00 | Revit Pipe | 372.00 | 0.000平面 | 4.00 | 1203136.00
[9 empty] | 空气源热泵系统-NY5-60℃蓄热循环泵 [1101609] | 1101609.00 | Revit FamilyInstance | 6581.00 | -7.500平面 | 4.00 | 1101609.00
[6 empty] | 0.29 |  |  | 燃气锅炉系统-QZH-锅炉本体供水管 [1300957] | 1300957.00 | Revit Pipe | 393.00 | 0.000平面 | 4.00 | 1300957.00
[6 empty] | 0.12 |  |  | 熔盐蓄热系统-RH-熔盐蓄热系统供水管 [931058] | 931058.00 | Revit Pipe | 5768.00 | -7.500平面 | 4.00 | 931058.00
[6 empty] | 0.39 |  |  | 污水源热泵系统-WZR-中介水回水管 [1159319] | 1159319.00 | Revit Pipe | 283.00 | 0.000平面 | 4.00 | 1159319.00
[6 empty] | 1.19 |  |  | 常规 - 300mm [1542595] | 1542595.00 | Revit Floor | 11005.00 | -7.500平面 | 4.00 | 1542595.00
[6 empty] | 0.03 |  |  | 污水源热泵系统-WS-污水供水管 [1183359] | 1183359.00 | Revit Pipe | 317.00 | 0.000平面 | 4.00 | 1183359.00
[9 empty] | 标准 [1559999] |  | Revit FamilyInstance | 1259.00 | -7.500平面 | 4.00 | 1559999.00
[9 empty] | 标准 [1268168] | 1268168.00 | Revit FamilyInstance | 1259.00 | -7.500平面 | 4.00 | 1268168.00
[6 empty] | 0.04 |  |  | 其他-M-总系统补水管 [1446644] | 1446644.00 | Revit Pipe | 8649.00 | -7.500平面 | 4.00 | 1446644.00
[9 empty] | 标准 [1252663] | 1252663.00 | Revit FamilyInstance | 4063.00 | +21.000平面 | 4.00 | 1252663.00
[9 empty] | 标准 [1157864] | 1157864.00 | Revit FamilyInstance | 332.00 | -7.500平面 | 4.00 | 1157864.00
[9 empty] | 标准 [1009727] | 1009727.00 | Revit FamilyInstance | 5503.00 | -7.500平面 | 4.00 | 1009727.00
[6 empty] | 0.28 |  |  | 污水源热泵系统-WZR-中介水回水管 [1159351] | 1159351.00 | Revit Pipe | 283.00 | 0.000平面 | 4.00 | 1159351.00
[6 empty] | 0.04 |  |  | 污水源热泵系统-WM-中介水补水管 [1310086] | 1310086.00 | Revit Pipe | 8752.00 | -7.500平面 | 4.00 | 1310086.00
[6 empty] | 0.10 |  |  | 空气源热泵系统-N2H-60℃蓄热供水管 [1252378] | 1252378.00 | Revit Pipe | 4067.00 | +21.000平面 | 4.00 | 1252378.00
[9 empty] | 标准 [1197837] | 1197837.00 | Revit FamilyInstance | 297.00 | 0.000平面 | 4.00 | 1197837.00
[6 empty] | 0.32 |  |  | 长输高温水系统-CH1-长输高温水供水管 [1059232] | 1059232.00 | Revit Pipe | 6214.00 | -7.500平面 | 4.00 | 1059232.00
[6 empty] | 0.01 |  |  | 其他-M-总系统补水管 [1451342] | 1451342.00 | Revit Pipe | 8649.00 | -7.500平面 | 4.00 | 1451342.00
[9 empty] | 电极锅炉蓄热系统-DXHR-蝶阀DN200 [1226483] | 1226483.00 | Revit FamilyInstance | 7330.00 | -7.500平面 | 4.00 | 1226483.00
[9 empty] | 标准 [1252913] | 1252913.00 | Revit FamilyInstance | 4063.00 | +21.000平面 | 4.00 | 1252913.00
[9 empty] | 电极锅炉蓄热系统-DXHR-蝶阀DN200 [1226441] | 1226441.00 | Revit FamilyInstance | 7330.00 | -7.500平面 | 4.00 | 1226441.00
[9 empty] | 标准 [1095569] | 1095569.00 | Revit FamilyInstance | 332.00 | -7.500平面 | 4.00 | 1095569.00
[9 empty] | 其他-M - 50 mm [1379334] | 1379334.00 | Revit FamilyInstance | 9452.00 | -7.500平面 | 4.00 | 1379334.00
[6 empty] | 0.13 |  |  | 污水源热泵系统-WZR-中介水回水管 [818952] | 818952.00 | Revit Pipe | 283.00 | 0.000平面 | 4.00 | 818952.00
[9 empty] | 50 mm [1524101] | 1524101.00 | Revit FamilyInstance | 1344.00 | 0.000平面 | 4.00 | 1524101.00
[6 empty] | 0.09 |  |  | 燃气锅炉系统-QZH-锅炉本体供水管 [1248284] | 1248284.00 | Revit Pipe | 393.00 | 0.000平面 | 4.00 | 1248284.00
[6 empty] | 0.15 |  |  | 燃气锅炉系统-QZHR-锅炉本体回水管 [1251906] | 1251906.00 | Revit Pipe | 299.00 | 0.000平面 | 4.00 | 1251906.00
[9 empty] | 空气源热系统-HR-DN150 [1559527] |  | Revit FamilyInstance | 11760.00 | -7.500平面 | 4.00 | 1559527.00
[6 empty] | 0.51 |  |  | 空气源热泵系统-N1HR-55℃直供回水管 [1558608] | 1558608.00 | Revit Pipe | 11057.00 | -7.500平面 | 4.00 | 1558608.00
[6 empty] | 0.36 |  |  | 污水源热泵系统-WZR-中介水回水管 [1170536] | 1170536.00 | Revit Pipe | 283.00 | 0.000平面 | 4.00 | 1170536.00
[9 empty] | 标准 [1157902] | 1157902.00 | Revit FamilyInstance | 297.00 | 0.000平面 | 4.00 | 1157902.00
[6 empty] | 5.63 |  |  | 污水源热泵系统-WZR-中介水回水管 [1159570] | 1159570.00 | Revit Pipe | 283.00 | 0.000平面 | 4.00 | 1159570.00
[9 empty] | 标准 [1373761] | 1373761.00 | Revit FamilyInstance | 332.00 | -7.500平面 | 4.00 | 1373761.00
[9 empty] | 1.5 D [1373850] | 1373850.00 | Revit FamilyInstance | 5445.00 | -7.500平面 | 4.00 | 1373850.00
[9 empty] | 1.5 D [1471273] | 1471273.00 | Revit FamilyInstance | 5445.00 | -7.500平面 | 4.00 | 1471273.00
[9 empty] | 标准 [1560005] |  | Revit FamilyInstance | 1259.00 | -7.500平面 | 4.00 | 1560005.00
[6 empty] | 1.15 |  |  | 空气源热泵系统-放水装置 [1558788] | 1558788.00 | Revit Pipe | 1504.00 | -7.500平面 | 4.00 | 1558788.00
[9 empty] | 标准 [811303] | 811303.00 | Revit FamilyInstance | 297.00 | 0.000平面 | 4.00 | 811303.00
[6 empty] | 0.03 |  |  | 污水源热泵系统-WM-中介水补水管 [1448042] | 1448042.00 | Revit Pipe | 8752.00 | -7.500平面 | 4.00 | 1448042.00
[9 empty] | 标准 [1473237] | 1473237.00 | Revit FamilyInstance | 5503.00 | -7.500平面 | 4.00 | 1473237.00
[9 empty] | 标准 [1204359] | 1204359.00 | Revit FamilyInstance | 336.00 | 0.000平面 | 4.00 | 1204359.00
[9 empty] | 标准 [1053226] | 1053226.00 | Revit FamilyInstance | 297.00 | 0.000平面 | 4.00 | 1053226.00
[9 empty] | 标准 [1310581] | 1310581.00 | Revit FamilyInstance | 6061.00 | -7.500平面 | 4.00 | 1310581.00
[9 empty] | 1.5 D [1373862] | 1373862.00 | Revit FamilyInstance | 5445.00 | -7.500平面 | 4.00 | 1373862.00
[6 empty] | 0.41 |  |  | 空气源热泵系统-N1H-55℃直供供水管 [1558596] | 1558596.00 | Revit Pipe | 1135.00 | -7.500平面 | 4.00 | 1558596.00
[9 empty] | 污水源热泵系统-WZR-Y行过滤器 [1159280] | 1159280.00 | Revit FamilyInstance | 2138.00 | 0.000平面 | 4.00 | 1159280.00
[6 empty] | 0.02 |  |  | 其他-M-总系统补水管 [1379346] | 1379346.00 | Revit Pipe | 8649.00 | -7.500平面 | 4.00 | 1379346.00
[9 empty] | 空气源热系统-弹簧压力表 [1559515] | 1559515.00 | Revit FamilyInstance | 11958.00 | -7.500平面 | 4.00 | 1559515.00
[6 empty] | 0.04 |  |  | 空气源热泵系统-放水装置 [1559508] | 1559508.00 | Revit Pipe | 1504.00 | -7.500平面 | 4.00 | 1559508.00
[9 empty] | 标准 [1559993] |  | Revit FamilyInstance | 1259.00 | -7.500平面 | 4.00 | 1559993.00
[6 empty] | 0.20 |  |  | 空气源热泵系统-放水装置 [1559016] | 1559016.00 | Revit Pipe | 1504.00 | -7.500平面 | 4.00 | 1559016.00
[9 empty] | 电极锅炉蓄热系统-DXHR-蝶阀DN200 [1226453] | 1226453.00 | Revit FamilyInstance | 7330.00 | -7.500平面 | 4.00 | 1226453.00
[9 empty] | 标准 [835610] | 835610.00 | Revit FamilyInstance | 336.00 | 0.000平面 | 4.00 | 835610.00
[6 empty] | 0.03 |  |  | 空气源热泵系统-放水装置 [1558679] | 1558679.00 | Revit Pipe | 1504.00 | -7.500平面 | 4.00 | 1558679.00
[6 empty] | 0.07 |  |  | 空气源热泵系统-放水装置 [1559891] |  | Revit Pipe | 1504.00 | -7.500平面 | 4.00 | 1559891.00
[6 empty] | 0.17 |  |  | 燃气锅炉系统-QHR-末端回水管 [1300701] | 1300701.00 | Revit Pipe | 359.00 | 0.000平面 | 4.00 | 1300701.00
[6 empty] | 0.18 |  |  | 燃气锅炉系统-QZH-锅炉本体供水管 [1300991] | 1300991.00 | Revit Pipe | 393.00 | 0.000平面 | 4.00 | 1300991.00
[9 empty] | 标准 [1158439] | 1158439.00 | Revit FamilyInstance | 297.00 | 0.000平面 | 4.00 | 1158439.00
[9 empty] | 标准 [1252304] | 1252304.00 | Revit FamilyInstance | 4063.00 | +21.000平面 | 4.00 | 1252304.00
[6 empty] | 0.49 |  |  | 空气源热泵系统设备基座-300mm [1114258] | 1114258.00 | Revit Floor | 6583.00 | -7.500平面 | 4.00 | 1114258.00
[9 empty] | 标准 [1560249] |  | Revit FamilyInstance | 1259.00 | -7.500平面 | 4.00 | 1560249.00
[6 empty] | 0.15 |  |  | 空气源热泵系统-N2H-60℃蓄热供水管 [1252374] | 1252374.00 | Revit Pipe | 4067.00 | +21.000平面 | 4.00 | 1252374.00
[6 empty] | 0.06 |  |  | 燃气锅炉系统-QZHR-锅炉本体回水管 [1251446] | 1251446.00 | Revit Pipe | 299.00 | 0.000平面 | 4.00 | 1251446.00
[9 empty] | 标准 [1300784] | 1300784.00 | Revit FamilyInstance | 332.00 | -7.500平面 | 4.00 | 1300784.00
[9 empty] | 标准 [1560135] |  | Revit FamilyInstance | 1259.00 | -7.500平面 | 4.00 | 1560135.00
[7 empty] | 200㎡ |  | 污水源热泵系统-W1-疏导式换热器 [753503] | 753503.00 | Revit FamilyInstance | 2780.00 | 0.000平面 | 4.00 | 753503.00
[9 empty] | 标准 [1478937] | 1478937.00 | Revit FamilyInstance | 1259.00 | -7.500平面 | 4.00 | 1478937.00
[9 empty] | 熔盐蓄热系统-电动蝶阀 [1481210] | 1481210.00 | Revit FamilyInstance | 10676.00 | -7.500平面 | 4.00 | 1481210.00
[9 empty] | 污水源热泵系统-WHR-Y行过滤器 [1156937] | 1156937.00 | Revit FamilyInstance | 2278.00 | 0.000平面 | 4.00 | 1156937.00
[6 empty] | 0.06 |  |  | 空气源热泵系统-放水装置 [1558800] | 1558800.00 | Revit Pipe | 1504.00 | -7.500平面 | 4.00 | 1558800.00
[6 empty] | 0.23 |  |  | 长输高温水系统-HR-总系统末端回水管 [1465308] | 1465308.00 | Revit Pipe | 8185.00 | -7.500平面 | 4.00 | 1465308.00
[9 empty] | 空气源热系统- 50 mm [1559040] | 1559040.00 | Revit FamilyInstance | 11194.00 | -7.500平面 | 4.00 | 1559040.00
[6 empty] | 1.67 |  |  | 长输高温水系统-CH1-长输高温水供水管 [1095644] | 1095644.00 | Revit Pipe | 6214.00 | -7.500平面 | 4.00 | 1095644.00
[9 empty] | 标准 [1096410] | 1096410.00 | Revit FamilyInstance | 1259.00 | -7.500平面 | 4.00 | 1096410.00
[9 empty] | 污水源热泵系统-WSR-弹簧压力表 [1205602] | 1205602.00 | Revit FamilyInstance | 572.00 | 0.000平面 | 4.00 | 1205602.00
[9 empty] | 标准 [1541662] | 1541662.00 | Revit FamilyInstance | 434.00 | 0.000平面 | 4.00 | 1541662.00
[6 empty] | 0.14 |  |  | 污水源热泵系统-WHR-总系统末端回水管 [841222] | 841222.00 | Revit Pipe | 2790.00 | 0.000平面 | 4.00 | 841222.00
[6 empty] | 0.09 |  |  | 电极锅炉蓄热系统-DG-电极热水锅炉供水管道 [963482] | 963482.00 | Revit Pipe | 302.00 | 0.000平面 | 4.00 | 963482.00
[9 empty] | 电极锅炉蓄热系统-DXHR-蝶阀DN200 [1226465] | 1226465.00 | Revit FamilyInstance | 7330.00 | -7.500平面 | 4.00 | 1226465.00
[9 empty] | 熔盐蓄热系统-电动球阀-DN250mm [1481336] | 1481336.00 | Revit FamilyInstance | 10768.00 | -7.500平面 | 4.00 | 1481336.00
[9 empty] | 标准 [1453098] | 1453098.00 | Revit FamilyInstance | 297.00 | 0.000平面 | 4.00 | 1453098.00
[9 empty] | 标准 [1093557] | 1093557.00 | Revit FamilyInstance | 434.00 | 0.000平面 | 4.00 | 1093557.00
[9 empty] | 标准 [1203433] | 1203433.00 | Revit FamilyInstance | 297.00 | 0.000平面 | 4.00 | 1203433.00
[9 empty] | 标准 [1269807] | 1269807.00 | Revit FamilyInstance | 336.00 | 0.000平面 | 4.00 | 1269807.00
[6 empty] | 9.33 |  |  | 电极锅炉蓄热系统-DG-电极热水锅炉供水管道 [963447] | 963447.00 | Revit Pipe | 302.00 | 0.000平面 | 4.00 | 963447.00
[9 empty] | 长输高温水系统-300 mm [1138138] | 1138138.00 | Revit FamilyInstance | 6724.00 | -7.500平面 | 4.00 | 1138138.00
[6 empty] | 1.48 |  |  | 空气源热泵系统-N4H-放热供水管 [1308503] | 1308503.00 | Revit Pipe | 6157.00 | -7.500平面 | 4.00 | 1308503.00
[9 empty] | 其他-M - 65 mm [1380015] | 1380015.00 | Revit FamilyInstance | 9471.00 | -7.500平面 | 4.00 | 1380015.00
[6 empty] | 0.03 |  |  | 污水源热泵系统-WS-污水供水管 [1201221] | 1201221.00 | Revit Pipe | 317.00 | 0.000平面 | 4.00 | 1201221.00
[9 empty] | 标准 [1559981] |  | Revit FamilyInstance | 6061.00 | -7.500平面 | 4.00 | 1559981.00
[6 empty] | 0.05 |  |  | 空气源热泵系统-放水装置 [1559120] | 1559120.00 | Revit Pipe | 1504.00 | -7.500平面 | 4.00 | 1559120.00
[6 empty] | 4.27 |  |  | 电极锅炉蓄热系统-DXH-蓄（放）热供水管 [831697] | 831697.00 | Revit Pipe | 5508.00 | -7.500平面 | 4.00 | 831697.00
[6 empty] | 0.54 |  |  | 空气源热泵系统-N1HR-55℃直供回水管 [1558652] | 1558652.00 | Revit Pipe | 11057.00 | -7.500平面 | 4.00 | 1558652.00
[6 empty] | 2.15 |  |  | 空气源热泵系统-N4HR-放热回水管 [1096807] | 1096807.00 | Revit Pipe | 6566.00 | -7.500平面 | 4.00 | 1096807.00
[6 empty] | 0.20 |  |  | 空气源热泵系统-N4H-放热供水管 [1114096] | 1114096.00 | Revit Pipe | 6157.00 | -7.500平面 | 4.00 | 1114096.00
[9 empty] | 标准 [1261351] | 1261351.00 | Revit FamilyInstance | 327.00 | 0.000平面 | 4.00 | 1261351.00
[6 empty] | 0.40 |  |  | 污水源热泵系统-WS-污水供水管 [1201331] | 1201331.00 | Revit Pipe | 317.00 | 0.000平面 | 4.00 | 1201331.00
[6 empty] | 0.49 |  |  | 污水源热泵系统-WZR-中介水回水管 [1214064] | 1214064.00 | Revit Pipe | 283.00 | 0.000平面 | 4.00 | 1214064.00
[9 empty] | 空气源热泵系统-止回阀 [1308490] | 1308490.00 | Revit FamilyInstance | 8803.00 | -7.500平面 | 4.00 | 1308490.00
[9 empty] | 标准 [1559660] |  | Revit FamilyInstance | 1259.00 | -7.500平面 | 4.00 | 1559660.00
[9 empty] | 空气源热泵系统-温度计 [1386211] | 1386211.00 | Revit FamilyInstance | 4191.00 | +21.000平面 | 4.00 | 1386211.00
[6 empty] | 0.20 |  |  | 空气源热泵系统-放水装置 [1559132] | 1559132.00 | Revit Pipe | 1504.00 | -7.500平面 | 4.00 | 1559132.00
[9 empty] | 污水源热泵系统-WHR-Y行过滤器 [1158260] | 1158260.00 | Revit FamilyInstance | 2278.00 | 0.000平面 | 4.00 | 1158260.00
[6 empty] | 0.23 |  |  | 空气源热泵系统-N4HR-放热回水管 [1093533] | 1093533.00 | Revit Pipe | 362.00 | 0.000平面 | 4.00 | 1093533.00
[6 empty] | 0.01 |  |  | 污水源热泵系统-WHR-总系统末端回水管 [841570] | 841570.00 | Revit Pipe | 2790.00 | 0.000平面 | 4.00 | 841570.00
[9 empty] | 标准 [1095541] | 1095541.00 | Revit FamilyInstance | 332.00 | -7.500平面 | 4.00 | 1095541.00
[9 empty] | 标准 [1051808] | 1051808.00 | Revit FamilyInstance | 327.00 | 0.000平面 | 4.00 | 1051808.00
[6 empty] | 0.02 |  |  | 其他-M-总系统补水管 [1304922] | 1304922.00 | Revit Pipe | 8649.00 | -7.500平面 | 4.00 | 1304922.00
[9 empty] | 污水源热泵系统-WZR-法兰球阀DN57 [1177506] | 1177506.00 | Revit FamilyInstance | 6987.00 | 0.000平面 | 4.00 | 1177506.00
[6 empty] | 1.22 |  |  | 污水源热泵系统-WZR-中介水回水管 [812090] | 812090.00 | Revit Pipe | 283.00 | 0.000平面 | 4.00 | 812090.00
[6 empty] | 0.15 |  |  | 燃气锅炉系统-QHR-末端回水管 [1052837] | 1052837.00 | Revit Pipe | 359.00 | 0.000平面 | 4.00 | 1052837.00
[9 empty] | 标准 [912215] | 912215.00 | Revit FamilyInstance | 332.00 | -7.500平面 | 4.00 | 912215.00
[6 empty] | 0.07 |  |  | 空气源热泵系统-放水装置 [1559257] | 1559257.00 | Revit Pipe | 1504.00 | -7.500平面 | 4.00 | 1559257.00
[9 empty] | 标准 [1096372] | 1096372.00 | Revit FamilyInstance | 6061.00 | -7.500平面 | 4.00 | 1096372.00
[6 empty] | 0.09 |  |  | 空气源热泵系统-N4H-放热供水管 [1308491] | 1308491.00 | Revit Pipe | 6157.00 | -7.500平面 | 4.00 | 1308491.00
[6 empty] | 0.07 |  |  | 空气源热泵系统-N2HR-60℃蓄热回水管 [1386260] | 1386260.00 | Revit Pipe | 4074.00 | +21.000平面 | 4.00 | 1386260.00
[6 empty] | 0.08 |  |  | 电极锅炉蓄热系统-DG-电极热水锅炉供水管道 [1521645] | 1521645.00 | Revit Pipe | 302.00 | 0.000平面 | 4.00 | 1521645.00
[9 empty] | 标准 [1251475] | 1251475.00 | Revit FamilyInstance | 332.00 | -7.500平面 | 4.00 | 1251475.00
[9 empty] | 标准 [1158451] | 1158451.00 | Revit FamilyInstance | 297.00 | 0.000平面 | 4.00 | 1158451.00
[6 empty] | 0.00 |  |  | 污水源热泵系统-WZ-中介水供水管 [1158309] | 1158309.00 | Revit Pipe | 372.00 | 0.000平面 | 4.00 | 1158309.00
[9 empty] | 熔盐蓄热系统-RY1-高温罐 [881764] | 881764.00 | Revit FamilyInstance | 5621.00 | -7.500平面 | 4.00 | 881764.00
[6 empty] | 0.10 |  |  | 空气源热泵系统-N4H-放热供水管 [1453100] | 1453100.00 | Revit Pipe | 625.00 | 0.000平面 | 4.00 | 1453100.00
[6 empty] | 0.27 |  |  | 空气源热泵系统-N4H-放热供水管 [1053246] | 1053246.00 | Revit Pipe | 625.00 | 0.000平面 | 4.00 | 1053246.00
[9 empty] | 污水源热泵系统-WM - 50 mm [1448973] | 1448973.00 | Revit FamilyInstance | 10089.00 | -7.500平面 | 4.00 | 1448973.00
[6 empty] | 0.29 |  |  | 空气源热泵系统-N2HR-60℃蓄热回水管 [1295540] | 1295540.00 | Revit Pipe | 6198.00 | -7.500平面 | 4.00 | 1295540.00
[6 empty] | 0.42 |  |  | 长输高温水系统-CHR1-长输高温水回水管 [1096310] | 1096310.00 | Revit Pipe | 6232.00 | -7.500平面 | 4.00 | 1096310.00
[9 empty] | 污水源热泵系统-QZR-Y行过滤器 [1251451] | 1251451.00 | Revit FamilyInstance | 498.00 | 0.000平面 | 4.00 | 1251451.00
[6 empty] | 0.87 |  |  | 燃气锅炉蓄热系统-QBM- 接燃气锅炉本体补水管道 [1373748] | 1373748.00 | Revit Pipe | 8990.00 | -7.500平面 | 4.00 | 1373748.00
[9 empty] | 污水源热泵系统-WHR-法兰蝶阀DN219 [1156026] | 1156026.00 | Revit FamilyInstance | 6820.00 | 0.000平面 | 4.00 | 1156026.00
[9 empty] | 标准 [1541387] | 1541387.00 | Revit FamilyInstance | 297.00 | 0.000平面 | 4.00 | 1541387.00
[6 empty] | 0.09 |  |  | 燃气锅炉系统-QZH-锅炉本体供水管 [1261395] | 1261395.00 | Revit Pipe | 393.00 | 0.000平面 | 4.00 | 1261395.00
[9 empty] | 污水源热泵系统-WZ-弹簧压力表 [1203138] | 1203138.00 | Revit FamilyInstance | 320.00 | 0.000平面 | 4.00 | 1203138.00
[6 empty] | 0.03 |  |  | 其他-M-总系统补水管 [1305110] | 1305110.00 | Revit Pipe | 8649.00 | -7.500平面 | 4.00 | 1305110.00
[6 empty] | 0.16 |  |  | 电极锅炉蓄热系统-DXHR-蓄（放）热回水管 [902920] | 902920.00 | Revit Pipe | 5588.00 | -7.500平面 | 4.00 | 902920.00
[6 empty] | 0.04 |  |  | 空气源热泵系统-放水装置 [1559496] | 1559496.00 | Revit Pipe | 1504.00 | -7.500平面 | 4.00 | 1559496.00
[6 empty] | 0.49 |  |  | 空气源热泵系统设备基座-300mm [1101887] | 1101887.00 | Revit Floor | 6583.00 | -7.500平面 | 4.00 | 1101887.00
[6 empty] | 1.19 |  |  | 常规 - 300mm [1542616] | 1542616.00 | Revit Floor | 11005.00 | -7.500平面 | 4.00 | 1542616.00
[6 empty] | 0.21 |  |  | 污水源热泵系统-WZ-中介水供水管 [1158277] | 1158277.00 | Revit Pipe | 372.00 | 0.000平面 | 4.00 | 1158277.00
[9 empty] | 标准 [1541381] | 1541381.00 | Revit FamilyInstance | 297.00 | 0.000平面 | 4.00 | 1541381.00
[9 empty] | 废水源热泵系统-WZR-弹簧压力表 [1214046] | 1214046.00 | Revit FamilyInstance | 2677.00 | 0.000平面 | 4.00 | 1214046.00
[6 empty] | 0.20 |  |  | 空气源热泵系统-放水装置 [1559144] | 1559144.00 | Revit Pipe | 1504.00 | -7.500平面 | 4.00 | 1559144.00
[9 empty] | 其他-M-软接头 [1382595] | 1382595.00 | Revit FamilyInstance | 9494.00 | -7.500平面 | 4.00 | 1382595.00
[9 empty] | 标准 [1095725] | 1095725.00 | Revit FamilyInstance | 6061.00 | -7.500平面 | 4.00 | 1095725.00
[9 empty] | 标准 [1008305] | 1008305.00 | Revit FamilyInstance | 6061.00 | -7.500平面 | 4.00 | 1008305.00
[9 empty] | 标准 [1542251] | 1542251.00 | Revit FamilyInstance | 434.00 | 0.000平面 | 4.00 | 1542251.00
[6 empty] | 0.05 |  |  | 空气源热泵系统-N1H-55℃直供供水管 [1560225] |  | Revit Pipe | 1135.00 | -7.500平面 | 4.00 | 1560225.00
[6 empty] | 0.01 |  |  | 电极锅炉蓄热系统-DG-电极热水锅炉供水管道 [1524130] | 1524130.00 | Revit Pipe | 302.00 | 0.000平面 | 4.00 | 1524130.00
[9 empty] | 600 x 600 mm [715321] | 715321.00 | Revit FamilyInstance | 15.00 | -7.500平面 | 4.00 | 715321.00
[9 empty] | 标准 [1248529] | 1248529.00 | Revit FamilyInstance | 297.00 | 0.000平面 | 4.00 | 1248529.00
[9 empty] | 标准 [1560159] |  | Revit FamilyInstance | 1259.00 | -7.500平面 | 4.00 | 1560159.00
[6 empty] | 0.03 |  |  | 空气源热泵系统-放水装置 [1559903] |  | Revit Pipe | 1504.00 | -7.500平面 | 4.00 | 1559903.00
[6 empty] | 5.72 |  |  | 空气源热泵系统-N4H-放热供水管 [1053334] | 1053334.00 | Revit Pipe | 625.00 | 0.000平面 | 4.00 | 1053334.00
[6 empty] | 0.01 |  |  | 电极锅炉蓄热系统-DG-电极热水锅炉供水管道 [1524088] | 1524088.00 | Revit Pipe | 302.00 | 0.000平面 | 4.00 | 1524088.00
[9 empty] | 长输高温水系统-电动调节阀 [1161920] | 1161920.00 | Revit FamilyInstance | 6881.00 | -7.500平面 | 4.00 | 1161920.00
[9 empty] | 标准 [912565] | 912565.00 | Revit FamilyInstance | 1259.00 | -7.500平面 | 4.00 | 912565.00
[6 empty] | 0.08 |  |  | 空气源热泵系统-放水装置 [1558776] | 1558776.00 | Revit Pipe | 1504.00 | -7.500平面 | 4.00 | 1558776.00
[9 empty] | 燃气锅炉系统-QHR-弹簧压力表 [1300755] | 1300755.00 | Revit FamilyInstance | 913.00 | 0.000平面 | 4.00 | 1300755.00
[9 empty] | 标准 [1269862] | 1269862.00 | Revit FamilyInstance | 327.00 | 0.000平面 | 4.00 | 1269862.00
[9 empty] | 标准 [1138179] | 1138179.00 | Revit FamilyInstance | 297.00 | 0.000平面 | 4.00 | 1138179.00
[9 empty] | 污水源热泵系统-WSR-法兰球阀DN57 [1204678] | 1204678.00 | Revit FamilyInstance | 751.00 | 0.000平面 | 4.00 | 1204678.00
[6 empty] | 0.01 |  |  | 长输高温水系统-CHR1-长输高温水回水管 [1096342] | 1096342.00 | Revit Pipe | 6232.00 | -7.500平面 | 4.00 | 1096342.00
[6 empty] | 0.09 |  |  | 燃气锅炉蓄热系统-QMM- 接燃气锅炉末端系统补水管 [1451363] | 1451363.00 | Revit Pipe | 8972.00 | -7.500平面 | 4.00 | 1451363.00
[9 empty] | 污水源热泵系统-WS-弹簧压力表 [1201130] | 1201130.00 | Revit FamilyInstance | 569.00 | 0.000平面 | 4.00 | 1201130.00
[9 empty] | 标准 [1269847] | 1269847.00 | Revit FamilyInstance | 297.00 | 0.000平面 | 4.00 | 1269847.00
[6 empty] | 0.22 |  |  | 空气源热泵系统-放水装置 [1559028] | 1559028.00 | Revit Pipe | 1504.00 | -7.500平面 | 4.00 | 1559028.00
[6 empty] | 0.12 |  |  | 电极锅炉蓄热系统-DG-电极热水锅炉供水管道 [959401] | 959401.00 | Revit Pipe | 302.00 | 0.000平面 | 4.00 | 959401.00
[6 empty] | 0.70 |  |  | 长输高温水系统-CHR-长输网系统末端回水管 [1478425] | 1478425.00 | Revit Pipe | 6338.00 | -7.500平面 | 4.00 | 1478425.00
[9 empty] | 32mm [1449921] | 1449921.00 | Revit FamilyInstance | 10034.00 | -7.500平面 | 4.00 | 1449921.00
[9 empty] | 标准 [1560183] |  | Revit FamilyInstance | 6061.00 | -7.500平面 | 4.00 | 1560183.00
[6 empty] | 0.01 |  |  | 空气源热泵系统-放水装置 [1559749] |  | Revit Pipe | 1504.00 | -7.500平面 | 4.00 | 1559749.00
[9 empty] | 标准 [1313117] | 1313117.00 | Revit FamilyInstance | 336.00 | 0.000平面 | 4.00 | 1313117.00
[9 empty] | 65mm [1302211] | 1302211.00 | Revit FamilyInstance | 8669.00 | -7.500平面 | 4.00 | 1302211.00
[6 empty] | 0.84 |  |  | 电极锅炉蓄热系统-DXHR-蓄（放）热回水管 [1471240] | 1471240.00 | Revit Pipe | 5588.00 | -7.500平面 | 4.00 | 1471240.00
[9 empty] | 空气源热系统-电动调节阀DN150 [1559624] |  | Revit FamilyInstance | 11950.00 | -7.500平面 | 4.00 | 1559624.00
[6 empty] | 0.81 |  |  | 空气源热泵系统-N4HR-放热回水管 [1093470] | 1093470.00 | Revit Pipe | 362.00 | 0.000平面 | 4.00 | 1093470.00
[9 empty] | 污水源热泵系统-WM--弹簧压力表 [1385641] | 1385641.00 | Revit FamilyInstance | 9515.00 | -7.500平面 | 4.00 | 1385641.00
[9 empty] | 50mm [1446641] | 1446641.00 | Revit FamilyInstance | 10010.00 | -7.500平面 | 4.00 | 1446641.00
[9 empty] | 标准 [1560053] |  | Revit FamilyInstance | 6061.00 | -7.500平面 | 4.00 | 1560053.00
[6 empty] | 0.24 |  |  | 燃气锅炉系统-QZH-锅炉本体供水管 [1248571] | 1248571.00 | Revit Pipe | 393.00 | 0.000平面 | 4.00 | 1248571.00
[6 empty] | 0.07 |  |  | 燃气锅炉系统-QZHR-锅炉本体回水管 [1251696] | 1251696.00 | Revit Pipe | 299.00 | 0.000平面 | 4.00 | 1251696.00
[9 empty] | 标准 [912581] | 912581.00 | Revit FamilyInstance | 5503.00 | -7.500平面 | 4.00 | 912581.00
[9 empty] | 标准 [1108268] | 1108268.00 | Revit FamilyInstance | 332.00 | -7.500平面 | 4.00 | 1108268.00
[9 empty] | 标准 [1159360] | 1159360.00 | Revit FamilyInstance | 332.00 | -7.500平面 | 4.00 | 1159360.00
[9 empty] | 30 [749568] | 749568.00 | Revit FamilyInstance | 5400.00 | -7.500平面 | 4.00 | 749568.00
[6 empty] | 0.14 |  |  | 电极锅炉蓄热系统-DHR-末端回水管 [1215071] | 1215071.00 | Revit Pipe | 5745.00 | -7.500平面 | 4.00 | 1215071.00
[6 empty] | 0.28 |  |  | 污水源热泵系统-WZR-中介水回水管 [1158335] | 1158335.00 | Revit Pipe | 283.00 | 0.000平面 | 4.00 | 1158335.00
[9 empty] | 标准 [1535998] | 1535998.00 | Revit FamilyInstance | 1259.00 | -7.500平面 | 4.00 | 1535998.00
[6 empty] | 0.02 |  |  | 空气源热泵系统-N1HR-55℃直供回水管 [1559636] |  | Revit Pipe | 11057.00 | -7.500平面 | 4.00 | 1559636.00
[6 empty] | 0.14 |  |  | 电极锅炉蓄热系统-DXHR-蓄（放）热回水管 [1215149] | 1215149.00 | Revit Pipe | 5588.00 | -7.500平面 | 4.00 | 1215149.00
[9 empty] | 标准 [1560065] |  | Revit FamilyInstance | 6061.00 | -7.500平面 | 4.00 | 1560065.00
[9 empty] | 燃气锅炉系统-QHR-金属软接头 [1269819] | 1269819.00 | Revit FamilyInstance | 1497.00 | 0.000平面 | 4.00 | 1269819.00
[9 empty] | 标准 [1203648] | 1203648.00 | Revit FamilyInstance | 297.00 | 0.000平面 | 4.00 | 1203648.00
[6 empty] | 0.12 |  |  | 电极锅炉蓄热系统-DXHR-蓄（放）热回水管 [1215099] | 1215099.00 | Revit Pipe | 5588.00 | -7.500平面 | 4.00 | 1215099.00
[6 empty] | 0.39 |  |  | 污水源热泵系统-WZR-中介水回水管 [1159284] | 1159284.00 | Revit Pipe | 283.00 | 0.000平面 | 4.00 | 1159284.00
[6 empty] | 0.49 |  |  | 空气源热泵系统设备基座-300mm [1108413] | 1108413.00 | Revit Floor | 6583.00 | -7.500平面 | 4.00 | 1108413.00
[6 empty] | 0.01 |  |  | 其他-M-总系统补水管 [1384858] | 1384858.00 | Revit Pipe | 8649.00 | -7.500平面 | 4.00 | 1384858.00
[9 empty] | 标准 [1522009] | 1522009.00 | Revit FamilyInstance | 434.00 | 0.000平面 | 4.00 | 1522009.00
[6 empty] | 0.03 |  |  | 燃气锅炉系统-QH-末端供水管 [1300921] | 1300921.00 | Revit Pipe | 484.00 | 0.000平面 | 4.00 | 1300921.00
[9 empty] | 封堵 [1269137] | 1269137.00 | Revit FamilyInstance | 4110.00 | +21.000平面 | 4.00 | 1269137.00
[6 empty] | 0.05 |  |  | 电极锅炉蓄热系统-DXHR-蓄（放）热回水管 [1222515] | 1222515.00 | Revit Pipe | 5588.00 | -7.500平面 | 4.00 | 1222515.00
[6 empty] | 1.59 |  |  | 空气源热泵系统-N1H-55℃直供供水管 [1560171] |  | Revit Pipe | 1135.00 | -7.500平面 | 4.00 | 1560171.00
[9 empty] | 1.5 D [1476464] | 1476464.00 | Revit FamilyInstance | 5445.00 | -7.500平面 | 4.00 | 1476464.00
[6 empty] | 0.03 |  |  | 污水源热泵系统-WM-中介水补水管 [1449909] | 1449909.00 | Revit Pipe | 8752.00 | -7.500平面 | 4.00 | 1449909.00
[6 empty] | 0.12 |  |  | 长输高温水系统-CHR1-长输高温水回水管 [1162689] | 1162689.00 | Revit Pipe | 6232.00 | -7.500平面 | 4.00 | 1162689.00
[6 empty] | 0.15 |  |  | 电极锅炉蓄热系统-DXHR-蓄（放）热回水管 [1513945] | 1513945.00 | Revit Pipe | 5588.00 | -7.500平面 | 4.00 | 1513945.00
[9 empty] | 标准 [1177607] | 1177607.00 | Revit FamilyInstance | 336.00 | 0.000平面 | 4.00 | 1177607.00
[6 empty] | 0.16 |  |  | 电极锅炉蓄热系统-DXH-蓄（放）热供水管 [1226502] | 1226502.00 | Revit Pipe | 5508.00 | -7.500平面 | 4.00 | 1226502.00
[6 empty] | 0.40 |  |  | 电极锅炉蓄热系统-DG-电极热水锅炉供水管道 [994320] | 994320.00 | Revit Pipe | 302.00 | 0.000平面 | 4.00 | 994320.00
[9 empty] | 标准 [1560041] |  | Revit FamilyInstance | 1259.00 | -7.500平面 | 4.00 | 1560041.00
[9 empty] | 污水源热泵系统-WSR-弹簧压力表 [1205670] | 1205670.00 | Revit FamilyInstance | 572.00 | 0.000平面 | 4.00 | 1205670.00
[9 empty] | 燃气锅炉系统-QHR堵头 426 [1042739] | 1042739.00 | Revit FamilyInstance | 3077.00 | 0.000平面 | 4.00 | 1042739.00
[6 empty] | 0.08 |  |  | 污水源热泵系统-WM-中介水补水管 [1385643] | 1385643.00 | Revit Pipe | 8752.00 | -7.500平面 | 4.00 | 1385643.00
[6 empty] | 0.45 |  |  | 电极锅炉蓄热系统-DHR-末端回水管 [1008336] | 1008336.00 | Revit Pipe | 5745.00 | -7.500平面 | 4.00 | 1008336.00
[9 empty] | 标准 [912595] | 912595.00 | Revit FamilyInstance | 5503.00 | -7.500平面 | 4.00 | 912595.00
[9 empty] | 标准 [1059171] | 1059171.00 | Revit FamilyInstance | 1259.00 | -7.500平面 | 4.00 | 1059171.00
[6 empty] | 0.11 |  |  | 污水源热泵系统-WSR-污水回水管 [1205552] | 1205552.00 | Revit Pipe | 322.00 | 0.000平面 | 4.00 | 1205552.00
[6 empty] | 1.86 |  |  | 电极锅炉蓄热系统-DXHR-蓄（放）热回水管 [1002527] | 1002527.00 | Revit Pipe | 5588.00 | -7.500平面 | 4.00 | 1002527.00
[9 empty] | 标准 [1391030] | 1391030.00 | Revit FamilyInstance | 4063.00 | +21.000平面 | 4.00 | 1391030.00
[6 empty] | 8.52 |  |  | 长输高温水系统-CH-长输网系统末端供水 [1061344] | 1061344.00 | Revit Pipe | 6289.00 | -7.500平面 | 4.00 | 1061344.00
[9 empty] | 标准 [1157947] | 1157947.00 | Revit FamilyInstance | 297.00 | 0.000平面 | 4.00 | 1157947.00
[6 empty] | 0.12 |  |  | 燃气锅炉系统-QHR-末端回水管 [1269763] | 1269763.00 | Revit Pipe | 359.00 | 0.000平面 | 4.00 | 1269763.00
[6 empty] | 11.28 |  |  | 空气源热泵系统-N2H-60℃蓄热供水管 [1116574] | 1116574.00 | Revit Pipe | 6705.00 | -7.500平面 | 4.00 | 1116574.00
[6 empty] | 0.19 |  |  | 污水源热泵系统-WH-总系统末端供水管 [1158091] | 1158091.00 | Revit Pipe | 364.00 | 0.000平面 | 4.00 | 1158091.00
[9 empty] | 标准 [1252657] | 1252657.00 | Revit FamilyInstance | 4063.00 | +21.000平面 | 4.00 | 1252657.00
[6 empty] | 0.02 |  |  | 电极锅炉蓄热系统-DXHR-蓄（放）热回水管 [1535867] | 1535867.00 | Revit Pipe | 5588.00 | -7.500平面 | 4.00 | 1535867.00
[6 empty] | 1.31 |  |  | 常规 - 300mm [1542623] | 1542623.00 | Revit Floor | 11005.00 | -7.500平面 | 4.00 | 1542623.00
[6 empty] | 0.06 |  |  | 燃气锅炉系统-QZH-锅炉本体供水管 [1248499] | 1248499.00 | Revit Pipe | 393.00 | 0.000平面 | 4.00 | 1248499.00
[6 empty] | 0.00 |  |  | 燃气锅炉系统-QHR-末端回水管 [1300771] | 1300771.00 | Revit Pipe | 359.00 | 0.000平面 | 4.00 | 1300771.00
[6 empty] | 0.08 |  |  | 电极锅炉蓄热系统-DG-电极热水锅炉供水管道 [1521633] | 1521633.00 | Revit Pipe | 302.00 | 0.000平面 | 4.00 | 1521633.00
[9 empty] | 污水源热泵系统-WZR-双金属温度计DN219 [1177532] | 1177532.00 | Revit FamilyInstance | 1916.00 | -7.500平面 | 4.00 | 1177532.00
[9 empty] | 标准 [1304665] | 1304665.00 | Revit FamilyInstance | 6061.00 | -7.500平面 | 4.00 | 1304665.00
[9 empty] | 空气源热系统- 50 mm [1558975] | 1558975.00 | Revit FamilyInstance | 11194.00 | -7.500平面 | 4.00 | 1558975.00
[9 empty] | 电极锅炉蓄热系统-DJ11-膨胀罐2台 [1025830] | 1025830.00 | Revit FamilyInstance | 6165.00 | -7.500平面 | 4.00 | 1025830.00
[9 empty] | 污水源热泵系统-WZ-法兰蝶阀DN219 [1202592] | 1202592.00 | Revit FamilyInstance | 440.00 | 0.000平面 | 4.00 | 1202592.00
[6 empty] | 0.42 |  |  | 长输高温水系统-CHR-长输网系统末端回水管 [1162719] | 1162719.00 | Revit Pipe | 6338.00 | -7.500平面 | 4.00 | 1162719.00
[6 empty] | 0.03 |  |  | 燃气锅炉系统-QZHR-锅炉本体回水管 [1251385] | 1251385.00 | Revit Pipe | 299.00 | 0.000平面 | 4.00 | 1251385.00
[6 empty] | 0.01 |  |  | 其他-M-总系统补水管 [1513895] | 1513895.00 | Revit Pipe | 8649.00 | -7.500平面 | 4.00 | 1513895.00
[9 empty] | 燃气锅炉系统-QZHR-双金属温度计DN108 [1251666] | 1251666.00 | Revit FamilyInstance | 709.00 | -7.500平面 | 4.00 | 1251666.00
[9 empty] | 50 mm [1530527] | 1530527.00 | Revit FamilyInstance | 1344.00 | 0.000平面 | 4.00 | 1530527.00
[6 empty] | 0.61 |  |  | 空气源热泵系统-放水装置 [1558848] | 1558848.00 | Revit Pipe | 1504.00 | -7.500平面 | 4.00 | 1558848.00
[6 empty] | 0.31 |  |  | 空气源热泵系统-放水装置 [1559185] | 1559185.00 | Revit Pipe | 1504.00 | -7.500平面 | 4.00 | 1559185.00
[6 empty] | 0.15 |  |  | 电极锅炉蓄热系统-DXHR-蓄（放）热回水管 [1226490] | 1226490.00 | Revit Pipe | 5588.00 | -7.500平面 | 4.00 | 1226490.00
[9 empty] | 空气源热泵系统-温度计 [1373667] | 1373667.00 | Revit FamilyInstance | 4191.00 | +21.000平面 | 4.00 | 1373667.00
[9 empty] | 污水源热泵系统-WZR-双金属温度计DN219 [1158607] | 1158607.00 | Revit FamilyInstance | 1916.00 | -7.500平面 | 4.00 | 1158607.00
[6 empty] | 0.11 |  |  | 污水源热泵系统-WS-污水供水管 [1541885] | 1541885.00 | Revit Pipe | 317.00 | 0.000平面 | 4.00 | 1541885.00
[6 empty] | 0.20 |  |  | 空气源热泵系统-N4H-放热供水管 [1295584] | 1295584.00 | Revit Pipe | 6157.00 | -7.500平面 | 4.00 | 1295584.00
[9 empty] | 污水源热泵系统-WHR-弹簧压力表 [1157854] | 1157854.00 | Revit FamilyInstance | 6816.00 | 0.000平面 | 4.00 | 1157854.00
[6 empty] | 0.20 |  |  | 燃气锅炉系统-QHR-末端回水管 [1269823] | 1269823.00 | Revit Pipe | 359.00 | 0.000平面 | 4.00 | 1269823.00
[6 empty] | 0.33 |  |  | 污水源热泵系统-WZ-中介水供水管 [1203382] | 1203382.00 | Revit Pipe | 372.00 | 0.000平面 | 4.00 | 1203382.00
[6 empty] | 0.01 |  |  | 污水源热泵系统-WZR-中介水回水管 [818986] | 818986.00 | Revit Pipe | 283.00 | 0.000平面 | 4.00 | 818986.00
[9 empty] | 管道泵2 [995268] | 995268.00 | Revit FamilyInstance | 896.00 | 0.000平面 | 4.00 | 995268.00
[9 empty] | 标准 [1560077] |  | Revit FamilyInstance | 1259.00 | -7.500平面 | 4.00 | 1560077.00
[6 empty] | 0.32 |  |  | 污水源热泵系统-WZ-中介水供水管 [1201344] | 1201344.00 | Revit Pipe | 372.00 | 0.000平面 | 4.00 | 1201344.00
[9 empty] | 标准 [1541650] | 1541650.00 | Revit FamilyInstance | 434.00 | 0.000平面 | 4.00 | 1541650.00
[6 empty] | 0.21 |  |  | 空气源热泵系统-N2HR-60℃蓄热回水管 [1295487] | 1295487.00 | Revit Pipe | 6198.00 | -7.500平面 | 4.00 | 1295487.00
[9 empty] | 标准 [1442934] | 1442934.00 | Revit FamilyInstance | 6061.00 | -7.500平面 | 4.00 | 1442934.00
[6 empty] | 4.08 |  |  | 电极锅炉蓄热系统-DNH-电极锅炉凝结水 [963555] | 963555.00 | Revit Pipe | 289.00 | 0.000平面 | 4.00 | 963555.00
[6 empty] | 2.21 |  |  | 常规 - 300mm [1542808] | 1542808.00 | Revit Floor | 11005.00 | -7.500平面 | 4.00 | 1542808.00
[6 empty] | 0.40 |  |  | 燃气锅炉系统-QZH-锅炉本体供水管 [1300967] | 1300967.00 | Revit Pipe | 393.00 | 0.000平面 | 4.00 | 1300967.00
[6 empty] | 0.04 |  |  | 污水源热泵系统-WZ-中介水供水管 [811306] | 811306.00 | Revit Pipe | 372.00 | 0.000平面 | 4.00 | 811306.00
[9 empty] | 标准 [916496] | 916496.00 | Revit FamilyInstance | 5503.00 | -7.500平面 | 4.00 | 916496.00
[9 empty] | ZU [1558987] | 1558987.00 | Revit FamilyInstance | 11216.00 | -7.500平面 | 4.00 | 1558987.00
[6 empty] | 0.33 |  |  | 污水源热泵系统-WZ-中介水供水管 [1203339] | 1203339.00 | Revit Pipe | 372.00 | 0.000平面 | 4.00 | 1203339.00
[9 empty] | 管道泵2 [991924] | 991924.00 | Revit FamilyInstance | 896.00 | 0.000平面 | 4.00 | 991924.00
[9 empty] | 标准 [1471149] | 1471149.00 | Revit FamilyInstance | 1259.00 | -7.500平面 | 4.00 | 1471149.00
[6 empty] | 0.75 |  |  | 总系统-NH-总系统末端供水管 [1197798] | 1197798.00 | Revit Pipe | 6750.00 | 0.000平面 | 4.00 | 1197798.00
[9 empty] | 电极锅炉蓄热系统-DXHR-蝶阀DN200 [1226477] | 1226477.00 | Revit FamilyInstance | 7330.00 | -7.500平面 | 4.00 | 1226477.00
[9 empty] | 软接头 [1231958] | 1231958.00 | Revit FamilyInstance | 4059.00 | +21.000平面 | 4.00 | 1231958.00
[6 empty] | 0.03 |  |  | 空气源热泵系统-放水装置 [1558872] | 1558872.00 | Revit Pipe | 1504.00 | -7.500平面 | 4.00 | 1558872.00
[6 empty] | 0.03 |  |  | 污水源热泵系统-WZR-中介水回水管 [1177356] | 1177356.00 | Revit Pipe | 283.00 | 0.000平面 | 4.00 | 1177356.00
[6 empty] | 0.05 |  |  | 空气源热泵系统-放水装置 [1559104] | 1559104.00 | Revit Pipe | 1504.00 | -7.500平面 | 4.00 | 1559104.00
[9 empty] | ZU2 [1559245] | 1559245.00 | Revit FamilyInstance | 11741.00 | -7.500平面 | 4.00 | 1559245.00
[9 empty] | 燃气锅炉系统-QH-法兰蝶阀DN219 [1300920] | 1300920.00 | Revit FamilyInstance | 639.00 | 0.000平面 | 4.00 | 1300920.00
[6 empty] | 0.08 |  |  | 空气源热泵系统-放水装置 [1558817] | 1558817.00 | Revit Pipe | 1504.00 | -7.500平面 | 4.00 | 1558817.00
[9 empty] | 标准 [1312194] | 1312194.00 | Revit FamilyInstance | 332.00 | -7.500平面 | 4.00 | 1312194.00
[6 empty] | 0.22 |  |  | 电极锅炉蓄热系统-DXHR-蓄（放）热回水管 [1215202] | 1215202.00 | Revit Pipe | 5588.00 | -7.500平面 | 4.00 | 1215202.00
[6 empty] | 1.14 |  |  | 污水源热泵系统-WS-污水供水管 [1201303] | 1201303.00 | Revit Pipe | 317.00 | 0.000平面 | 4.00 | 1201303.00
[6 empty] | 0.01 |  |  | 电极锅炉蓄热系统-DG-电极热水锅炉供水管道 [1524147] | 1524147.00 | Revit Pipe | 302.00 | 0.000平面 | 4.00 | 1524147.00
[9 empty] | 标准 [1248453] | 1248453.00 | Revit FamilyInstance | 297.00 | 0.000平面 | 4.00 | 1248453.00
[8 empty] | 250㎡ | 长输高温水系统-C1-长输管网板式换热器 [1050782] | 1050782.00 | Revit FamilyInstance | 6187.00 | -7.500平面 | 4.00 | 1050782.00
[6 empty] | 0.02 |  |  | 空气源热泵系统-N2HR-60℃蓄热回水管 [1351232] | 1351232.00 | Revit Pipe | 4074.00 | +21.000平面 | 4.00 | 1351232.00
[6 empty] | 0.18 |  |  | 燃气锅炉系统-QZH-锅炉本体供水管 [1248467] | 1248467.00 | Revit Pipe | 393.00 | 0.000平面 | 4.00 | 1248467.00
[9 empty] | 标准 [995285] | 995285.00 | Revit FamilyInstance | 297.00 | 0.000平面 | 4.00 | 995285.00
[9 empty] | 燃气锅炉系统-QHR-法兰蝶阀DN325 [1269788] | 1269788.00 | Revit FamilyInstance | 1282.00 | 0.000平面 | 4.00 | 1269788.00
[9 empty] | 电极锅炉蓄热系统-DJ12-电极锅炉 [809317] | 809317.00 | Revit FamilyInstance | 5438.00 | -7.500平面 | 4.00 | 809317.00
[9 empty] | 污水源热泵系统-WHR-弹簧压力表 [1157870] | 1157870.00 | Revit FamilyInstance | 6816.00 | 0.000平面 | 4.00 | 1157870.00
[6 empty] | 0.27 |  |  | 熔盐蓄热系统-RH-熔盐蓄热系统供水管 [1481226] | 1481226.00 | Revit Pipe | 5768.00 | -7.500平面 | 4.00 | 1481226.00
[9 empty] | 空气源热系统-HR-DN150 [1559446] | 1559446.00 | Revit FamilyInstance | 11760.00 | -7.500平面 | 4.00 | 1559446.00
[9 empty] | 燃气锅炉系统-QH-弹簧压力表 [1300897] | 1300897.00 | Revit FamilyInstance | 448.00 | 0.000平面 | 4.00 | 1300897.00
[9 empty] | 标准 [1061213] | 1061213.00 | Revit FamilyInstance | 297.00 | 0.000平面 | 4.00 | 1061213.00
[9 empty] | 燃气锅炉系统-QHR-法兰蝶阀DN219 [1300712] | 1300712.00 | Revit FamilyInstance | 878.00 | 0.000平面 | 4.00 | 1300712.00
[9 empty] | 标准 [1541422] | 1541422.00 | Revit FamilyInstance | 434.00 | 0.000平面 | 4.00 | 1541422.00
[6 empty] | 5.45 |  |  | 电极锅炉蓄热系统-DXHR-蓄（放）热回水管 [905278] | 905278.00 | Revit Pipe | 5588.00 | -7.500平面 | 4.00 | 905278.00
[9 empty] | 标准 [916510] | 916510.00 | Revit FamilyInstance | 5503.00 | -7.500平面 | 4.00 | 916510.00
[9 empty] | 标准 [1471137] | 1471137.00 | Revit FamilyInstance | 6061.00 | -7.500平面 | 4.00 | 1471137.00
[6 empty] | 0.30 |  |  | 空气源热泵系统-放水装置 [1558860] | 1558860.00 | Revit Pipe | 1504.00 | -7.500平面 | 4.00 | 1558860.00
[6 empty] | 0.01 |  |  | 电极锅炉蓄热系统-DG-电极热水锅炉供水管道 [1530310] | 1530310.00 | Revit Pipe | 302.00 | 0.000平面 | 4.00 | 1530310.00
[9 empty] | 标准 [1061372] | 1061372.00 | Revit FamilyInstance | 6061.00 | -7.500平面 | 4.00 | 1061372.00
[9 empty] | 1.5 D [963486] | 963486.00 | Revit FamilyInstance | 459.00 | 0.000平面 | 4.00 | 963486.00
[9 empty] | 标准 [1283764] | 1283764.00 | Revit FamilyInstance | 327.00 | 0.000平面 | 4.00 | 1283764.00
[6 empty] | 0.03 |  |  | 空气源热泵系统-放水装置 [1558805] | 1558805.00 | Revit Pipe | 1504.00 | -7.500平面 | 4.00 | 1558805.00
[9 empty] | 标准 [1373832] | 1373832.00 | Revit FamilyInstance | 332.00 | -7.500平面 | 4.00 | 1373832.00
[9 empty] | 长输高温水系统-400 mm [1162679] | 1162679.00 | Revit FamilyInstance | 6904.00 | -7.500平面 | 4.00 | 1162679.00
[6 empty] | 0.03 |  |  | 电极锅炉蓄热系统-DG-电极热水锅炉供水管道 [994267] | 994267.00 | Revit Pipe | 302.00 | 0.000平面 | 4.00 | 994267.00
[6 empty] | 0.31 |  |  | 长输高温水系统-CH-长输网系统末端供水 [1061309] | 1061309.00 | Revit Pipe | 6289.00 | -7.500平面 | 4.00 | 1061309.00
[9 empty] | 600 x 600 mm [715363] | 715363.00 | Revit FamilyInstance | 15.00 | -7.500平面 | 4.00 | 715363.00
[6 empty] | 0.39 |  |  | 污水源热泵系统-WSR-污水回水管 [1205671] | 1205671.00 | Revit Pipe | 322.00 | 0.000平面 | 4.00 | 1205671.00
[9 empty] | 标准 [1443884] | 1443884.00 | Revit FamilyInstance | 1259.00 | -7.500平面 | 4.00 | 1443884.00
[9 empty] | 电极锅炉蓄热系统-DXHR-蝶阀DN200 [1200134] | 1200134.00 | Revit FamilyInstance | 7330.00 | -7.500平面 | 4.00 | 1200134.00
[6 empty] | 0.18 |  |  | 燃气锅炉系统-QZH-锅炉本体供水管 [1248212] | 1248212.00 | Revit Pipe | 393.00 | 0.000平面 | 4.00 | 1248212.00
[9 empty] | 50 mm [1530712] | 1530712.00 | Revit FamilyInstance | 1344.00 | 0.000平面 | 4.00 | 1530712.00
[6 empty] | 0.03 |  |  | 污水源热泵系统-WH-总系统末端供水管 [1158133] | 1158133.00 | Revit Pipe | 364.00 | 0.000平面 | 4.00 | 1158133.00
[9 empty] | 标准 [1042316] | 1042316.00 | Revit FamilyInstance | 1259.00 | -7.500平面 | 4.00 | 1042316.00
[6 empty] | 0.00 |  |  | 污水源热泵系统-WSR-污水回水管 [1204680] | 1204680.00 | Revit Pipe | 322.00 | 0.000平面 | 4.00 | 1204680.00
[6 empty] | 0.03 |  |  | 污水源热泵系统-WM-中介水补水管 [1513822] | 1513822.00 | Revit Pipe | 8752.00 | -7.500平面 | 4.00 | 1513822.00
[6 empty] | 0.03 |  |  | 空气源热泵系统-放水装置 [1559197] | 1559197.00 | Revit Pipe | 1504.00 | -7.500平面 | 4.00 | 1559197.00
[6 empty] | 0.17 |  |  | 电极锅炉蓄热系统-DXHR-蓄（放）热回水管 [1226478] | 1226478.00 | Revit Pipe | 5588.00 | -7.500平面 | 4.00 | 1226478.00
[9 empty] | 标准 [793676] | 793676.00 | Revit FamilyInstance | 327.00 | 0.000平面 | 4.00 | 793676.00
[9 empty] | 空气源热泵系统-止回阀 [1308659] | 1308659.00 | Revit FamilyInstance | 4101.00 | +21.000平面 | 4.00 | 1308659.00
[9 empty] | 污水源热泵系统-WHR-弹簧压力表 [1157886] | 1157886.00 | Revit FamilyInstance | 6816.00 | 0.000平面 | 4.00 | 1157886.00
[9 empty] | 软接头 [1232509] | 1232509.00 | Revit FamilyInstance | 4059.00 | +21.000平面 | 4.00 | 1232509.00
[6 empty] | 0.05 |  |  | 空气源热泵系统-放水装置 [1559234] | 1559234.00 | Revit Pipe | 1504.00 | -7.500平面 | 4.00 | 1559234.00
[6 empty] | 0.10 |  |  | 电极锅炉蓄热系统-Z-电机锅炉供热介质 [1475309] | 1475309.00 | Revit Pipe | 5441.00 | -7.500平面 | 4.00 | 1475309.00
[9 empty] | 空气源热泵系统-N4H-放热供水管-末端 [1093512] | 1093512.00 | Revit FamilyInstance | 3588.00 | 0.000平面 | 4.00 | 1093512.00
[9 empty] | 标准 [1053320] | 1053320.00 | Revit FamilyInstance | 297.00 | 0.000平面 | 4.00 | 1053320.00
[6 empty] | 0.39 |  |  | 燃气锅炉系统-QZH-锅炉本体供水管 [1248395] | 1248395.00 | Revit Pipe | 393.00 | 0.000平面 | 4.00 | 1248395.00
[9 empty] | 污水源热泵系统-WZR-弹簧压力表 [1177562] | 1177562.00 | Revit FamilyInstance | 566.00 | 0.000平面 | 4.00 | 1177562.00
[9 empty] | 标准 [1275089] | 1275089.00 | Revit FamilyInstance | 297.00 | 0.000平面 | 4.00 | 1275089.00
[9 empty] | 标准 [1481279] | 1481279.00 | Revit FamilyInstance | 5783.00 | -7.500平面 | 4.00 | 1481279.00
[6 empty] | 0.15 |  |  | 污水源热泵系统-WSR-污水回水管 [1205634] | 1205634.00 | Revit Pipe | 322.00 | 0.000平面 | 4.00 | 1205634.00
[6 empty] | 0.72 |  |  | 长输高温水系统-CH-长输网系统末端供水 [1061358] | 1061358.00 | Revit Pipe | 6289.00 | -7.500平面 | 4.00 | 1061358.00
[9 empty] | 蓄热模块装置-罐-底 [1558999] | 1558999.00 | Revit FamilyInstance | 11156.00 | -7.500平面 | 4.00 | 1558999.00
[6 empty] | 1.15 |  |  | 空气源热泵系统-N1HR-55℃直供回水管 [1558584] | 1558584.00 | Revit Pipe | 11057.00 | -7.500平面 | 4.00 | 1558584.00
[6 empty] | 0.08 |  |  | 燃气锅炉系统-QZH-锅炉本体供水管 [1248235] | 1248235.00 | Revit Pipe | 393.00 | 0.000平面 | 4.00 | 1248235.00
[6 empty] | 0.30 |  |  | 电极锅炉蓄热系统-DG-电极热水锅炉供水管道 [963545] | 963545.00 | Revit Pipe | 302.00 | 0.000平面 | 4.00 | 963545.00
[9 empty] | 燃气锅炉系统-QZH-法兰蝶阀DN219 [1300956] | 1300956.00 | Revit FamilyInstance | 1069.00 | 0.000平面 | 4.00 | 1300956.00
[9 empty] | 标准 [1248403] | 1248403.00 | Revit FamilyInstance | 297.00 | 0.000平面 | 4.00 | 1248403.00
[9 empty] | 电极锅炉蓄热系统-DJ5-蓄热循环泵 [800577] | 800577.00 | Revit FamilyInstance | 5424.00 | -7.500平面 | 4.00 | 800577.00
[9 empty] | 燃气锅炉系统堵头 [1052839] | 1052839.00 | Revit FamilyInstance | 1054.00 | 0.000平面 | 4.00 | 1052839.00
[6 empty] | 0.08 |  |  | 空气源热泵系统-放水装置 [1558715] | 1558715.00 | Revit Pipe | 1504.00 | -7.500平面 | 4.00 | 1558715.00
[6 empty] | 0.39 |  |  | 燃气锅炉系统-QZH-锅炉本体供水管 [1005733] | 1005733.00 | Revit Pipe | 393.00 | 0.000平面 | 4.00 | 1005733.00
[6 empty] | 0.39 |  |  | 燃气锅炉系统-QZH-锅炉本体供水管 [1248294] | 1248294.00 | Revit Pipe | 393.00 | 0.000平面 | 4.00 | 1248294.00
[6 empty] | 0.31 |  |  | 空气源热泵系统-N2HR-60℃蓄热回水管 [1252653] | 1252653.00 | Revit Pipe | 4074.00 | +21.000平面 | 4.00 | 1252653.00
[6 empty] | 0.20 |  |  | 其他-M-总系统补水管 [1305204] | 1305204.00 | Revit Pipe | 8649.00 | -7.500平面 | 4.00 | 1305204.00
[6 empty] | 0.00 |  |  | 污水源热泵系统-WSR-污水回水管 [1205615] | 1205615.00 | Revit Pipe | 322.00 | 0.000平面 | 4.00 | 1205615.00
[6 empty] | 0.01 |  |  | 其他-M-总系统补水管 [1304657] | 1304657.00 | Revit Pipe | 8649.00 | -7.500平面 | 4.00 | 1304657.00
[6 empty] | 1.41 |  |  | 空气源热泵系统-N4HR-放热回水管 [1308525] | 1308525.00 | Revit Pipe | 362.00 | 0.000平面 | 4.00 | 1308525.00
[6 empty] | 0.57 |  |  | 电极锅炉蓄热系统-DHR-末端回水管 [1215158] | 1215158.00 | Revit Pipe | 5745.00 | -7.500平面 | 4.00 | 1215158.00
[6 empty] | 0.08 |  |  | 燃气锅炉系统-QZH-锅炉本体供水管 [1248439] | 1248439.00 | Revit Pipe | 393.00 | 0.000平面 | 4.00 | 1248439.00
[6 empty] | 0.07 |  |  | 空气源热泵系统-放水装置 [1559272] | 1559272.00 | Revit Pipe | 1504.00 | -7.500平面 | 4.00 | 1559272.00
[6 empty] | 0.03 |  |  | 污水源热泵系统-WZR-中介水回水管 [1170784] | 1170784.00 | Revit Pipe | 283.00 | 0.000平面 | 4.00 | 1170784.00
[9 empty] | 燃气锅炉系统-QZHR-法兰球阀DN57 [1300869] | 1300869.00 | Revit FamilyInstance | 2650.00 | 0.000平面 | 4.00 | 1300869.00
[9 empty] | 标准 [1198015] | 1198015.00 | Revit FamilyInstance | 327.00 | 0.000平面 | 4.00 | 1198015.00
[9 empty] | 标准 [948323] | 948323.00 | Revit FamilyInstance | 1259.00 | -7.500平面 | 4.00 | 948323.00
[9 empty] | 标准 [1478893] | 1478893.00 | Revit FamilyInstance | 1259.00 | -7.500平面 | 4.00 | 1478893.00
[6 empty] | 0.18 |  |  | 燃气锅炉系统-QZH-锅炉本体供水管 [1248316] | 1248316.00 | Revit Pipe | 393.00 | 0.000平面 | 4.00 | 1248316.00
[9 empty] | 污水源热泵系统-WZR-双金属温度计DN219 [1177565] | 1177565.00 | Revit FamilyInstance | 1916.00 | -7.500平面 | 4.00 | 1177565.00
[9 empty] | 空气源热系统-丁型(垂直) [1559633] |  | Revit FamilyInstance | 12065.00 | -7.500平面 | 4.00 | 1559633.00
[9 empty] | 标准 [1560175] |  | Revit FamilyInstance | 1259.00 | -7.500平面 | 4.00 | 1560175.00
[9 empty] | 管道泵2 [994315] | 994315.00 | Revit FamilyInstance | 896.00 | 0.000平面 | 4.00 | 994315.00
[6 empty] | 0.10 |  |  | 污水源热泵系统-WH-总系统末端供水管 [1158103] | 1158103.00 | Revit Pipe | 364.00 | 0.000平面 | 4.00 | 1158103.00
[6 empty] | 0.21 |  |  | 燃气锅炉系统-QZH-锅炉本体供水管 [1300960] | 1300960.00 | Revit Pipe | 393.00 | 0.000平面 | 4.00 | 1300960.00
[9 empty] | 标准 [1002224] | 1002224.00 | Revit FamilyInstance | 6061.00 | -7.500平面 | 4.00 | 1002224.00
[9 empty] | 标准 [1312316] | 1312316.00 | Revit FamilyInstance | 332.00 | -7.500平面 | 4.00 | 1312316.00
[9 empty] | 标准 [1478907] | 1478907.00 | Revit FamilyInstance | 1259.00 | -7.500平面 | 4.00 | 1478907.00
[9 empty] | 标准 [1295462] | 1295462.00 | Revit FamilyInstance | 6061.00 | -7.500平面 | 4.00 | 1295462.00
[9 empty] | 标准 [1471237] | 1471237.00 | Revit FamilyInstance | 1259.00 | -7.500平面 | 4.00 | 1471237.00
[6 empty] | 0.16 |  |  | 空气源热泵系统-N1HR-55℃直供回水管 [1559826] |  | Revit Pipe | 11057.00 | -7.500平面 | 4.00 | 1559826.00
[9 empty] | 标准 [1215234] | 1215234.00 | Revit FamilyInstance | 6061.00 | -7.500平面 | 4.00 | 1215234.00
[6 empty] | 0.01 |  |  | 电极锅炉蓄热系统-DG-电极热水锅炉供水管道 [1530188] | 1530188.00 | Revit Pipe | 302.00 | 0.000平面 | 4.00 | 1530188.00
[9 empty] | 标准 [1559565] |  | Revit FamilyInstance | 6061.00 | -7.500平面 | 4.00 | 1559565.00
[6 empty] | 0.19 |  |  | 空气源热泵系统-N2HR-60℃蓄热回水管 [1108136] | 1108136.00 | Revit Pipe | 6198.00 | -7.500平面 | 4.00 | 1108136.00
[6 empty] | 0.04 |  |  | 污水源热泵系统-WM-中介水补水管 [1442919] | 1442919.00 | Revit Pipe | 8752.00 | -7.500平面 | 4.00 | 1442919.00
[9 empty] | 标准 [1471082] | 1471082.00 | Revit FamilyInstance | 6061.00 | -7.500平面 | 4.00 | 1471082.00
[6 empty] | 0.01 |  |  | 污水源热泵系统-WZ-中介水供水管 [844992] | 844992.00 | Revit Pipe | 372.00 | 0.000平面 | 4.00 | 844992.00
[9 empty] | 标准 [1177566] | 1177566.00 | Revit FamilyInstance | 332.00 | -7.500平面 | 4.00 | 1177566.00
[9 empty] | 标准 [1096326] | 1096326.00 | Revit FamilyInstance | 1259.00 | -7.500平面 | 4.00 | 1096326.00
[9 empty] | 其他-M-软接头 [1384448] | 1384448.00 | Revit FamilyInstance | 9494.00 | -7.500平面 | 4.00 | 1384448.00
[9 empty] | 标准 [1311121] | 1311121.00 | Revit FamilyInstance | 6061.00 | -7.500平面 | 4.00 | 1311121.00
[6 empty] | 0.03 |  |  | 空气源热泵系统-N1H-55℃直供供水管 [1558636] | 1558636.00 | Revit Pipe | 1135.00 | -7.500平面 | 4.00 | 1558636.00
[6 empty] | 0.02 |  |  | 电极锅炉蓄热系统-DXHR-蓄（放）热回水管 [1535984] | 1535984.00 | Revit Pipe | 5588.00 | -7.500平面 | 4.00 | 1535984.00
[9 empty] | 污水源热泵系统-WSR-双金属温度计DN219 [1204358] | 1204358.00 | Revit FamilyInstance | 663.00 | 0.000平面 | 4.00 | 1204358.00
10.50 | 284.00 | 430.20 | 33.75 | 469.88 | 79.36 |  |  |  | 空气源热泵系统--蝶阀-DN478mm [1308513] | 1308513.00 | Revit FamilyInstance | 2179.00 | 0.000平面 | 4.00 | 1308513.00
[6 empty] | 5.08 |  |  | 污水源热泵系统-WH-总系统末端供水管 [1271493] | 1271493.00 | Revit Pipe | 364.00 | 0.000平面 | 4.00 | 1271493.00
[9 empty] | 空气源热系统-弹簧压力表 [1559620] |  | Revit FamilyInstance | 11958.00 | -7.500平面 | 4.00 | 1559620.00
[6 empty] | 0.10 |  |  | 空气源热泵系统-N2H-60℃蓄热供水管 [1252905] | 1252905.00 | Revit Pipe | 4067.00 | +21.000平面 | 4.00 | 1252905.00
[9 empty] | 标准 [1445295] | 1445295.00 | Revit FamilyInstance | 1259.00 | -7.500平面 | 4.00 | 1445295.00
[9 empty] | 标准 [1560277] |  | Revit FamilyInstance | 332.00 | -7.500平面 | 4.00 | 1560277.00
[9 empty] | 其他-M [1437297] | 1437297.00 | Revit FamilyInstance | 9932.00 | -7.500平面 | 4.00 | 1437297.00
[6 empty] | 0.29 |  |  | 空气源热泵系统-放水装置 [1559423] | 1559423.00 | Revit Pipe | 1504.00 | -7.500平面 | 4.00 | 1559423.00
[9 empty] | 标准 [1008353] | 1008353.00 | Revit FamilyInstance | 6061.00 | -7.500平面 | 4.00 | 1008353.00
[9 empty] | 软接头 [1232466] | 1232466.00 | Revit FamilyInstance | 4059.00 | +21.000平面 | 4.00 | 1232466.00
[9 empty] | 标准 [818905] | 818905.00 | Revit FamilyInstance | 297.00 | 0.000平面 | 4.00 | 818905.00
[6 empty] | 0.68 |  |  | 电极锅炉蓄热系统-DXH-蓄（放）热供水管 [1200073] | 1200073.00 | Revit Pipe | 5508.00 | -7.500平面 | 4.00 | 1200073.00
[6 empty] | 0.04 |  |  | 空气源热泵系统-N1H-55℃直供供水管 [1559647] |  | Revit Pipe | 1135.00 | -7.500平面 | 4.00 | 1559647.00
[6 empty] | 0.01 |  |  | 电极锅炉蓄热系统-DG-电极热水锅炉供水管道 [1530697] | 1530697.00 | Revit Pipe | 302.00 | 0.000平面 | 4.00 | 1530697.00
[9 empty] | 空气源热泵系统-压力表 [1386205] | 1386205.00 | Revit FamilyInstance | 4079.00 | +21.000平面 | 4.00 | 1386205.00
[9 empty] | 标准 [1275161] | 1275161.00 | Revit FamilyInstance | 297.00 | 0.000平面 | 4.00 | 1275161.00
[6 empty] | 1.86 |  |  | 燃气锅炉蓄热系统-QMM- 接燃气锅炉末端系统补水管 [1373802] | 1373802.00 | Revit Pipe | 8972.00 | -7.500平面 | 4.00 | 1373802.00
[6 empty] | 0.02 |  |  | 空气源热泵系统-放水装置 [1558884] | 1558884.00 | Revit Pipe | 1504.00 | -7.500平面 | 4.00 | 1558884.00
[9 empty] | 燃气锅炉系统-QHR-法兰球阀DN57 [1300745] | 1300745.00 | Revit FamilyInstance | 787.00 | 0.000平面 | 4.00 | 1300745.00
[9 empty] | 标准 [931025] | 931025.00 | Revit FamilyInstance | 5783.00 | -7.500平面 | 4.00 | 931025.00
[9 empty] | 标准 [905434] | 905434.00 | Revit FamilyInstance | 1259.00 | -7.500平面 | 4.00 | 905434.00
[6 empty] | 0.95 |  |  | 电极锅炉蓄热系统-DJM- 接电极锅炉放蓄热系统补水管 [1373814] | 1373814.00 | Revit Pipe | 8929.00 | -7.500平面 | 4.00 | 1373814.00
[9 empty] | 空气源热系统- 80 mm [1558978] | 1558978.00 | Revit FamilyInstance | 11204.00 | -7.500平面 | 4.00 | 1558978.00
[9 empty] | 标准 [1311064] | 1311064.00 | Revit FamilyInstance | 6061.00 | -7.500平面 | 4.00 | 1311064.00
[6 empty] | 0.11 |  |  | 污水源热泵系统-WZR-中介水回水管 [1177353] | 1177353.00 | Revit Pipe | 283.00 | 0.000平面 | 4.00 | 1177353.00
[9 empty] | 熔盐蓄热系统-压力表 [1481266] | 1481266.00 | Revit FamilyInstance | 10702.00 | -7.500平面 | 4.00 | 1481266.00
[9 empty] | 标准 [994281] | 994281.00 | Revit FamilyInstance | 297.00 | 0.000平面 | 4.00 | 994281.00
[6 empty] | 0.28 |  |  | 污水源热泵系统-WZR-中介水回水管 [1159313] | 1159313.00 | Revit Pipe | 283.00 | 0.000平面 | 4.00 | 1159313.00
[9 empty] | 标准 [1003022] | 1003022.00 | Revit FamilyInstance | 6061.00 | -7.500平面 | 4.00 | 1003022.00
[9 empty] | 空气源热泵系统-止回阀 [1308471] | 1308471.00 | Revit FamilyInstance | 8803.00 | -7.500平面 | 4.00 | 1308471.00
[6 empty] | 0.07 |  |  | 空气源热泵系统-放水装置 [1559304] | 1559304.00 | Revit Pipe | 1504.00 | -7.500平面 | 4.00 | 1559304.00
[9 empty] | 标准 [1116534] | 1116534.00 | Revit FamilyInstance | 297.00 | 0.000平面 | 4.00 | 1116534.00
[9 empty] | 标准 [1391034] | 1391034.00 | Revit FamilyInstance | 4133.00 | +21.000平面 | 4.00 | 1391034.00
[9 empty] | 标准 [1115897] | 1115897.00 | Revit FamilyInstance | 1259.00 | -7.500平面 | 4.00 | 1115897.00
[6 empty] | 0.00 |  |  | 污水源热泵系统-WZ-中介水供水管 [1202594] | 1202594.00 | Revit Pipe | 372.00 | 0.000平面 | 4.00 | 1202594.00
[9 empty] | 标准 [1559555] |  | Revit FamilyInstance | 6061.00 | -7.500平面 | 4.00 | 1559555.00
[6 empty] | 0.04 |  |  | 空气源热泵系统-放水装置 [1559248] | 1559248.00 | Revit Pipe | 1504.00 | -7.500平面 | 4.00 | 1559248.00
[9 empty] | 标准 [1559851] |  | Revit FamilyInstance | 1259.00 | -7.500平面 | 4.00 | 1559851.00
[6 empty] | 0.03 |  |  | 污水源热泵系统-WS-污水供水管 [1201179] | 1201179.00 | Revit Pipe | 317.00 | 0.000平面 | 4.00 | 1201179.00
[6 empty] | 0.41 |  |  | 电极锅炉蓄热系统-DXHR-蓄（放）热回水管 [1215220] | 1215220.00 | Revit Pipe | 5588.00 | -7.500平面 | 4.00 | 1215220.00
[9 empty] | 标准 [1560265] |  | Revit FamilyInstance | 1259.00 | -7.500平面 | 4.00 | 1560265.00
[6 empty] | 0.07 |  |  | 空气源热泵系统-放水装置 [1559437] | 1559437.00 | Revit Pipe | 1504.00 | -7.500平面 | 4.00 | 1559437.00
[6 empty] | 0.15 |  |  | 污水源热泵系统-WSR-污水回水管 [1205568] | 1205568.00 | Revit Pipe | 322.00 | 0.000平面 | 4.00 | 1205568.00
[6 empty] | 1.48 |  |  | 燃气锅炉系统-QH-末端供水管 [1061255] | 1061255.00 | Revit Pipe | 484.00 | 0.000平面 | 4.00 | 1061255.00
[6 empty] | 0.60 |  |  | 电极锅炉蓄热系统-DXH-蓄（放）热供水管 [1215185] | 1215185.00 | Revit Pipe | 5508.00 | -7.500平面 | 4.00 | 1215185.00
[9 empty] | 标准 [1454730] | 1454730.00 | Revit FamilyInstance | 1259.00 | -7.500平面 | 4.00 | 1454730.00
[6 empty] | 0.07 |  |  | 污水源热泵系统-WM-中介水补水管 [1373828] | 1373828.00 | Revit Pipe | 8752.00 | -7.500平面 | 4.00 | 1373828.00
[6 empty] | 0.03 |  |  | 空气源热泵系统-放水装置 [1559193] | 1559193.00 | Revit Pipe | 1504.00 | -7.500平面 | 4.00 | 1559193.00
[6 empty] | 0.39 |  |  | 污水源热泵系统-WSR-污水回水管 [1205537] | 1205537.00 | Revit Pipe | 322.00 | 0.000平面 | 4.00 | 1205537.00
[6 empty] | 0.05 |  |  | 燃气锅炉系统-QZH-锅炉本体供水管 [1248433] | 1248433.00 | Revit Pipe | 393.00 | 0.000平面 | 4.00 | 1248433.00
[9 empty] | 标准 [1560089] |  | Revit FamilyInstance | 1259.00 | -7.500平面 | 4.00 | 1560089.00
[6 empty] | 0.84 |  |  | 燃气锅炉蓄热系统-QMM- 接燃气锅炉末端系统补水管 [1373789] | 1373789.00 | Revit Pipe | 8972.00 | -7.500平面 | 4.00 | 1373789.00
[6 empty] | 0.14 |  |  | 熔盐蓄热系统-RH-熔盐蓄热系统供水管 [931074] | 931074.00 | Revit Pipe | 5768.00 | -7.500平面 | 4.00 | 931074.00
[6 empty] | 0.26 |  |  | 长输高温水系统-CH-长输网系统末端供水 [1095550] | 1095550.00 | Revit Pipe | 6289.00 | -7.500平面 | 4.00 | 1095550.00
[9 empty] | 1.5 D [1310880] | 1310880.00 | Revit FamilyInstance | 5445.00 | -7.500平面 | 4.00 | 1310880.00
[6 empty] | 0.15 |  |  | 电极锅炉蓄热系统-DXHR-蓄（放）热回水管 [1224896] | 1224896.00 | Revit Pipe | 5588.00 | -7.500平面 | 4.00 | 1224896.00
[9 empty] | 标准 [1471121] | 1471121.00 | Revit FamilyInstance | 1259.00 | -7.500平面 | 4.00 | 1471121.00
[6 empty] | 0.31 |  |  | 电极锅炉蓄热系统-DNH-电极锅炉凝结水 [1194919] | 1194919.00 | Revit Pipe | 7152.00 | -7.500平面 | 4.00 | 1194919.00
[6 empty] | 0.05 |  |  | 污水源热泵系统-WM-中介水补水管 [1385712] | 1385712.00 | Revit Pipe | 8752.00 | -7.500平面 | 4.00 | 1385712.00
[6 empty] | 0.09 |  |  | 燃气锅炉系统-QZH-锅炉本体供水管 [1248411] | 1248411.00 | Revit Pipe | 393.00 | 0.000平面 | 4.00 | 1248411.00
[9 empty] | 电极锅炉蓄热系统-软接头 [1521223] | 1521223.00 | Revit FamilyInstance | 2773.00 | 0.000平面 | 4.00 | 1521223.00
[9 empty] | 1.5 D [1299551] | 1299551.00 | Revit FamilyInstance | 5445.00 | -7.500平面 | 4.00 | 1299551.00
[6 empty] | 0.59 |  |  | 污水源热泵系统-WSR-污水回水管 [819424] | 819424.00 | Revit Pipe | 322.00 | 0.000平面 | 4.00 | 819424.00
[6 empty] | 0.96 |  |  | 污水源热泵系统-WH-总系统末端供水管 [1287397] | 1287397.00 | Revit Pipe | 364.00 | 0.000平面 | 4.00 | 1287397.00
[6 empty] | 0.12 |  |  | 电极锅炉蓄热系统-DXHR-蓄（放）热回水管 [1194952] | 1194952.00 | Revit Pipe | 5588.00 | -7.500平面 | 4.00 | 1194952.00
[6 empty] | 0.01 |  |  | 空气源热泵系统-N4H-放热供水管 [1053245] | 1053245.00 | Revit Pipe | 625.00 | 0.000平面 | 4.00 | 1053245.00
[6 empty] | 0.39 |  |  | 污水源热泵系统-WZR-中介水回水管 [1158379] | 1158379.00 | Revit Pipe | 283.00 | 0.000平面 | 4.00 | 1158379.00
[9 empty] | 标准 [995283] | 995283.00 | Revit FamilyInstance | 336.00 | 0.000平面 | 4.00 | 995283.00
[9 empty] | 标准 [1559863] |  | Revit FamilyInstance | 1259.00 | -7.500平面 | 4.00 | 1559863.00
[9 empty] | 标准 [1120850] | 1120850.00 | Revit FamilyInstance | 6061.00 | -7.500平面 | 4.00 | 1120850.00
[6 empty] | 0.19 |  |  | 空气源热泵系统-N4HR-放热回水管 [1093630] | 1093630.00 | Revit Pipe | 362.00 | 0.000平面 | 4.00 | 1093630.00
[6 empty] | 0.03 |  |  | 其他-W-接自来水管 [1455765] | 1455765.00 | Revit Pipe | 9355.00 | -7.500平面 | 4.00 | 1455765.00
[9 empty] | 电极锅炉蓄热系统-DJ12-电极锅炉 [1474479] | 1474479.00 | Revit FamilyInstance | 5438.00 | -7.500平面 | 4.00 | 1474479.00
[9 empty] | 蓄热模块装置-罐 [1558803] | 1558803.00 | Revit FamilyInstance | 11159.00 | -7.500平面 | 4.00 | 1558803.00
[9 empty] | 标准 [1300876] | 1300876.00 | Revit FamilyInstance | 327.00 | 0.000平面 | 4.00 | 1300876.00
[6 empty] | 12.57 |  |  | 常规 - 300mm [1542763] | 1542763.00 | Revit Floor | 1042.00 | 0.000平面 | 4.00 | 1542763.00
[6 empty] | 0.04 |  |  | 空气源热泵系统-放水装置 [1558990] | 1558990.00 | Revit Pipe | 1504.00 | -7.500平面 | 4.00 | 1558990.00
[6 empty] | 0.00 |  |  | 污水源热泵系统-WZ-中介水供水管 [844216] | 844216.00 | Revit Pipe | 372.00 | 0.000平面 | 4.00 | 844216.00
[6 empty] | 0.07 |  |  | 燃气锅炉系统-QZHR-锅炉本体回水管 [1251436] | 1251436.00 | Revit Pipe | 299.00 | 0.000平面 | 4.00 | 1251436.00
[9 empty] | 标准 [1248562] | 1248562.00 | Revit FamilyInstance | 336.00 | 0.000平面 | 4.00 | 1248562.00
[6 empty] | 0.26 |  |  | 长输高温水系统-CH-长输网系统末端供水 [1095564] | 1095564.00 | Revit Pipe | 6289.00 | -7.500平面 | 4.00 | 1095564.00
[6 empty] | 0.00 |  |  | 燃气锅炉系统-QZH-锅炉本体供水管 [1248248] | 1248248.00 | Revit Pipe | 393.00 | 0.000平面 | 4.00 | 1248248.00
[9 empty] | 标准 [1471097] | 1471097.00 | Revit FamilyInstance | 1259.00 | -7.500平面 | 4.00 | 1471097.00
[9 empty] | 标准 [994275] | 994275.00 | Revit FamilyInstance | 297.00 | 0.000平面 | 4.00 | 994275.00
[9 empty] | 标准 [1559875] |  | Revit FamilyInstance | 1259.00 | -7.500平面 | 4.00 | 1559875.00
[9 empty] | 标准 [1114473] | 1114473.00 | Revit FamilyInstance | 1259.00 | -7.500平面 | 4.00 | 1114473.00
[9 empty] | 污水源热泵系统-WZR-法兰球阀DN57 [1177541] | 1177541.00 | Revit FamilyInstance | 6987.00 | 0.000平面 | 4.00 | 1177541.00
[6 empty] | 0.69 |  |  | 污水源热泵系统-WSR-污水回水管 [818913] | 818913.00 | Revit Pipe | 322.00 | 0.000平面 | 4.00 | 818913.00
[6 empty] | 0.03 |  |  | 空气源热泵系统-放水装置 [1559002] | 1559002.00 | Revit Pipe | 1504.00 | -7.500平面 | 4.00 | 1559002.00
[6 empty] | 0.01 |  |  | 燃气锅炉系统-QHR-末端回水管 [1052791] | 1052791.00 | Revit Pipe | 359.00 | 0.000平面 | 4.00 | 1052791.00
[6 empty] | 0.06 |  |  | 燃气锅炉系统-QZH-锅炉本体供水管 [1248503] | 1248503.00 | Revit Pipe | 393.00 | 0.000平面 | 4.00 | 1248503.00
[9 empty] | 标准 [1391026] | 1391026.00 | Revit FamilyInstance | 4063.00 | +21.000平面 | 4.00 | 1391026.00
[9 empty] | 标准 [1251999] | 1251999.00 | Revit FamilyInstance | 336.00 | 0.000平面 | 4.00 | 1251999.00
[9 empty] | 总系统-ZX5-补水箱 [1288201] | 1288201.00 | Revit FamilyInstance | 8527.00 | -7.500平面 | 4.00 | 1288201.00
[6 empty] | 0.61 |  |  | 空气源热泵系统-放水装置 [1558718] | 1558718.00 | Revit Pipe | 1504.00 | -7.500平面 | 4.00 | 1558718.00
[9 empty] | 标准 [1560187] |  | Revit FamilyInstance | 1259.00 | -7.500平面 | 4.00 | 1560187.00
[6 empty] | 0.83 |  |  | 污水源热泵系统-WH-总系统末端供水管 [1279644] | 1279644.00 | Revit Pipe | 364.00 | 0.000平面 | 4.00 | 1279644.00
[9 empty] | 标准 [1300799] | 1300799.00 | Revit FamilyInstance | 336.00 | 0.000平面 | 4.00 | 1300799.00
[9 empty] | 标准 [1093607] | 1093607.00 | Revit FamilyInstance | 297.00 | 0.000平面 | 4.00 | 1093607.00
[6 empty] | 0.07 |  |  | 电极锅炉蓄热系统-DXHR-蓄（放）热回水管 [1224884] | 1224884.00 | Revit Pipe | 5588.00 | -7.500平面 | 4.00 | 1224884.00
[9 empty] | 标准 [1215193] | 1215193.00 | Revit FamilyInstance | 6061.00 | -7.500平面 | 4.00 | 1215193.00
[9 empty] | 标准 [1222501] | 1222501.00 | Revit FamilyInstance | 332.00 | -7.500平面 | 4.00 | 1222501.00
[6 empty] | 0.27 |  |  | 污水源热泵系统-WHR-总系统末端回水管 [841544] | 841544.00 | Revit Pipe | 2790.00 | 0.000平面 | 4.00 | 841544.00
[9 empty] | 燃气锅炉系统-QHR-弹簧压力表 [1269852] | 1269852.00 | Revit FamilyInstance | 1098.00 | 0.000平面 | 4.00 | 1269852.00
[6 empty] | 0.54 |  |  | 污水源热泵系统-WZ-中介水供水管 [1158341] | 1158341.00 | Revit Pipe | 372.00 | 0.000平面 | 4.00 | 1158341.00
[9 empty] | 标准 [1558624] | 1558624.00 | Revit FamilyInstance | 1259.00 | -7.500平面 | 4.00 | 1558624.00
[6 empty] | 0.14 |  |  | 长输高温水系统-CH-长输网系统末端供水 [1061362] | 1061362.00 | Revit Pipe | 6289.00 | -7.500平面 | 4.00 | 1061362.00
[6 empty] | 0.13 |  |  | 污水源热泵系统-WSR-污水回水管 [1541403] | 1541403.00 | Revit Pipe | 322.00 | 0.000平面 | 4.00 | 1541403.00
[6 empty] | 9.28 |  |  | 电极锅炉蓄热系统-DG-电极热水锅炉供水管道 [959075] | 959075.00 | Revit Pipe | 302.00 | 0.000平面 | 4.00 | 959075.00
[9 empty] | 1.5 D [1301750] | 1301750.00 | Revit FamilyInstance | 5445.00 | -7.500平面 | 4.00 | 1301750.00
[6 empty] | 0.04 |  |  | 电极锅炉蓄热系统-DG-电极热水锅炉供水管道 [1522026] | 1522026.00 | Revit Pipe | 302.00 | 0.000平面 | 4.00 | 1522026.00
[6 empty] | 0.19 |  |  | 电极锅炉蓄热系统-DH-末端供水管 [1215172] | 1215172.00 | Revit Pipe | 5626.00 | -7.500平面 | 4.00 | 1215172.00
[9 empty] | 标准 [1478919] | 1478919.00 | Revit FamilyInstance | 332.00 | -7.500平面 | 4.00 | 1478919.00
[9 empty] | 标准 [1373840] | 1373840.00 | Revit FamilyInstance | 6061.00 | -7.500平面 | 4.00 | 1373840.00
[6 empty] | 1.11 |  |  | 污水源热泵系统-WZ-中介水供水管 [811337] | 811337.00 | Revit Pipe | 372.00 | 0.000平面 | 4.00 | 811337.00
[6 empty] | 0.23 |  |  | 污水源热泵系统-WZR-中介水回水管 [806994] | 806994.00 | Revit Pipe | 283.00 | 0.000平面 | 4.00 | 806994.00
[9 empty] | 空气源热泵系统-止回阀 [1308671] | 1308671.00 | Revit FamilyInstance | 4101.00 | +21.000平面 | 4.00 | 1308671.00
[9 empty] | 空气源热系统-弹簧压力表 [1559542] |  | Revit FamilyInstance | 11958.00 | -7.500平面 | 4.00 | 1559542.00
[9 empty] | 标准 [1559397] | 1559397.00 | Revit FamilyInstance | 1259.00 | -7.500平面 | 4.00 | 1559397.00
[9 empty] | 标准 [1251682] | 1251682.00 | Revit FamilyInstance | 297.00 | 0.000平面 | 4.00 | 1251682.00
[6 empty] | 1.02 |  |  | 常规 - 300mm [1542532] | 1542532.00 | Revit Floor | 11005.00 | -7.500平面 | 4.00 | 1542532.00
[6 empty] | 2.08 |  |  | 燃气锅炉系统-QHR-末端回水管 [1051836] | 1051836.00 | Revit Pipe | 359.00 | 0.000平面 | 4.00 | 1051836.00
[9 empty] | 燃气锅炉系统-QZHR-无节流通道式流量计DN108 [1251384] | 1251384.00 | Revit FamilyInstance | 397.00 | 0.000平面 | 4.00 | 1251384.00
[6 empty] | 0.01 |  |  | 燃气锅炉蓄热系统-QBM- 接燃气锅炉本体补水管道 [1452316] | 1452316.00 | Revit Pipe | 8990.00 | -7.500平面 | 4.00 | 1452316.00
[9 empty] | 标准 [1159641] | 1159641.00 | Revit FamilyInstance | 327.00 | 0.000平面 | 4.00 | 1159641.00
[9 empty] | 其他-M- 32 mm [1378991] | 1378991.00 | Revit FamilyInstance | 9443.00 | -7.500平面 | 4.00 | 1378991.00
[9 empty] | 污水源热泵系统-WZ-法兰蝶阀DN426 [1149016] | 1149016.00 | Revit FamilyInstance | 6807.00 | 0.000平面 | 4.00 | 1149016.00
[6 empty] | 0.03 |  |  | 燃气锅炉系统-QZHR-锅炉本体回水管 [1251709] | 1251709.00 | Revit Pipe | 299.00 | 0.000平面 | 4.00 | 1251709.00
[6 empty] | 0.62 |  |  | 熔岩蓄热系统-RM- 接熔岩蓄热系统补水管 [1311142] | 1311142.00 | Revit Pipe | 8797.00 | -7.500平面 | 4.00 | 1311142.00
[6 empty] | 0.60 |  |  | 接空气源放蓄热系统-NM- 接空气源放蓄热系统补水管 [1308903] | 1308903.00 | Revit Pipe | 8907.00 | -7.500平面 | 4.00 | 1308903.00
[9 empty] | 标准 [1114396] | 1114396.00 | Revit FamilyInstance | 5503.00 | -7.500平面 | 4.00 | 1114396.00
[9 empty] | 标准 [916528] | 916528.00 | Revit FamilyInstance | 332.00 | -7.500平面 | 4.00 | 916528.00
[6 empty] | 0.89 |  |  | 空气源热泵系统-N1H-55℃直供供水管 [1558600] | 1558600.00 | Revit Pipe | 1135.00 | -7.500平面 | 4.00 | 1558600.00
[9 empty] | 燃气锅炉系统-Q5-燃气锅炉 [958586] | 958586.00 | Revit FamilyInstance | 1204.00 | 0.000平面 | 4.00 | 958586.00
[9 empty] | 燃气锅炉系统-Q6-炉前循环泵 [1248241] | 1248241.00 | Revit FamilyInstance | 378.00 | 0.000平面 | 4.00 | 1248241.00
[9 empty] | 标准 [993017] | 993017.00 | Revit FamilyInstance | 297.00 | 0.000平面 | 4.00 | 993017.00
[9 empty] | 标准 [1043517] | 1043517.00 | Revit FamilyInstance | 327.00 | 0.000平面 | 4.00 | 1043517.00
[9 empty] | 标准 [916514] | 916514.00 | Revit FamilyInstance | 332.00 | -7.500平面 | 4.00 | 916514.00
[6 empty] | 0.20 |  |  | 空气源热泵系统-N4H-放热供水管 [1114269] | 1114269.00 | Revit Pipe | 6157.00 | -7.500平面 | 4.00 | 1114269.00
[9 empty] | 电极锅炉蓄热系统-DHR-蝶阀DN200 [1215110] | 1215110.00 | Revit FamilyInstance | 7417.00 | -7.500平面 | 4.00 | 1215110.00
[6 empty] | 0.05 |  |  | 空气源热泵系统-放水装置 [1558728] | 1558728.00 | Revit Pipe | 1504.00 | -7.500平面 | 4.00 | 1558728.00
[9 empty] | 空气源热系统-电动调节阀DN150 [1559518] |  | Revit FamilyInstance | 11950.00 | -7.500平面 | 4.00 | 1559518.00
[6 empty] | 0.01 |  |  | 电极锅炉蓄热系统-DG-电极热水锅炉供水管道 [1522023] | 1522023.00 | Revit Pipe | 302.00 | 0.000平面 | 4.00 | 1522023.00
[6 empty] | 0.74 |  |  | 燃气锅炉系统-QZHR-锅炉本体回水管 [1252052] | 1252052.00 | Revit Pipe | 299.00 | 0.000平面 | 4.00 | 1252052.00
[9 empty] | 标准 [1053259] | 1053259.00 | Revit FamilyInstance | 297.00 | 0.000平面 | 4.00 | 1053259.00
[9 empty] | 标准 [1251379] | 1251379.00 | Revit FamilyInstance | 332.00 | -7.500平面 | 4.00 | 1251379.00
[6 empty] | 0.03 |  |  | 电极锅炉蓄热系统-DG-电极热水锅炉供水管道 [992461] | 992461.00 | Revit Pipe | 302.00 | 0.000平面 | 4.00 | 992461.00
[6 empty] | 0.53 |  |  | 电极锅炉蓄热系统-DG-电极热水锅炉供水管道 [963465] | 963465.00 | Revit Pipe | 302.00 | 0.000平面 | 4.00 | 963465.00
[6 empty] | 0.02 |  |  | 空气源热泵系统-放水装置 [1559579] |  | Revit Pipe | 1504.00 | -7.500平面 | 4.00 | 1559579.00
[9 empty] | 长输高温水系统-200mm [1139208] | 1139208.00 | Revit FamilyInstance | 6740.00 | -7.500平面 | 4.00 | 1139208.00
[9 empty] | 空气源热泵系统--软接头 [1295568] | 1295568.00 | Revit FamilyInstance | 8610.00 | -7.500平面 | 4.00 | 1295568.00
[9 empty] | 标准 [1158312] | 1158312.00 | Revit FamilyInstance | 297.00 | 0.000平面 | 4.00 | 1158312.00
[9 empty] | 标准 [808054] | 808054.00 | Revit FamilyInstance | 297.00 | 0.000平面 | 4.00 | 808054.00
[9 empty] | 空气源热系统-弹簧压力表 [1559530] |  | Revit FamilyInstance | 11958.00 | -7.500平面 | 4.00 | 1559530.00
[9 empty] | 标准 [1053291] | 1053291.00 | Revit FamilyInstance | 297.00 | 0.000平面 | 4.00 | 1053291.00
[9 empty] | 污水源热泵系统-WZR-法兰蝶阀DN325 [1165563] | 1165563.00 | Revit FamilyInstance | 1154.00 | 0.000平面 | 4.00 | 1165563.00
[9 empty] | 燃气锅炉系统-QHR-弹簧压力表 [1269782] | 1269782.00 | Revit FamilyInstance | 1098.00 | 0.000平面 | 4.00 | 1269782.00
[6 empty] | 0.45 |  |  | 污水源热泵系统-WS-污水供水管 [1201227] | 1201227.00 | Revit Pipe | 317.00 | 0.000平面 | 4.00 | 1201227.00
[9 empty] | 电极锅炉蓄热系统-DXHR-蝶阀DN200 [1226450] | 1226450.00 | Revit FamilyInstance | 7330.00 | -7.500平面 | 4.00 | 1226450.00
[9 empty] | 燃气锅炉蓄热系统-QMM- 65 mm [1452303] | 1452303.00 | Revit FamilyInstance | 10233.00 | -7.500平面 | 4.00 | 1452303.00
[9 empty] | 标准 [1479650] | 1479650.00 | Revit FamilyInstance | 332.00 | -7.500平面 | 4.00 | 1479650.00
[6 empty] | 3.89 |  |  | 电极锅炉蓄热系统-DXHR-蓄（放）热回水管 [874112] | 874112.00 | Revit Pipe | 5588.00 | -7.500平面 | 4.00 | 874112.00
[9 empty] | 标准 [1197357] | 1197357.00 | Revit FamilyInstance | 297.00 | 0.000平面 | 4.00 | 1197357.00
[6 empty] | 0.12 |  |  | 电极锅炉蓄热系统-DXHR-蓄（放）热回水管 [1224908] | 1224908.00 | Revit Pipe | 5588.00 | -7.500平面 | 4.00 | 1224908.00
[9 empty] | 电极锅炉蓄热系统-DXHR-蝶阀DN200 [1226462] | 1226462.00 | Revit FamilyInstance | 7330.00 | -7.500平面 | 4.00 | 1226462.00
[9 empty] | 电极锅炉蓄热系统-DH-蝶阀DN250 [1227221] | 1227221.00 | Revit FamilyInstance | 7707.00 | -7.500平面 | 4.00 | 1227221.00
[6 empty] | 0.05 |  |  | 燃气锅炉系统-QZH-锅炉本体供水管 [1248408] | 1248408.00 | Revit Pipe | 393.00 | 0.000平面 | 4.00 | 1248408.00
[6 empty] | 0.36 |  |  | 电极锅炉蓄热系统-Z-电机锅炉供热介质 [1391554] | 1391554.00 | Revit Pipe | 5441.00 | -7.500平面 | 4.00 | 1391554.00
[9 empty] | 标准 [916500] | 916500.00 | Revit FamilyInstance | 332.00 | -7.500平面 | 4.00 | 916500.00
[9 empty] | 电极锅炉蓄热系统-DJ12-电机锅炉蓄热罐 [801418] | 801418.00 | Revit FamilyInstance | 5429.00 | -7.500平面 | 4.00 | 801418.00
[9 empty] | 污水源热泵系统-WS-弹簧压力表 [1183373] | 1183373.00 | Revit FamilyInstance | 569.00 | 0.000平面 | 4.00 | 1183373.00
[9 empty] | 标准 [1157815] | 1157815.00 | Revit FamilyInstance | 297.00 | 0.000平面 | 4.00 | 1157815.00
[9 empty] | 熔盐蓄热系统-电动蝶阀 [1481220] | 1481220.00 | Revit FamilyInstance | 10676.00 | -7.500平面 | 4.00 | 1481220.00
[9 empty] | 标准 [1251739] | 1251739.00 | Revit FamilyInstance | 332.00 | -7.500平面 | 4.00 | 1251739.00
[9 empty] | 电极锅炉蓄热系统-DXHR金属软接头 [1471134] | 1471134.00 | Revit FamilyInstance | 7554.00 | -7.500平面 | 4.00 | 1471134.00
[6 empty] | 0.02 |  |  | 其他-M-总系统补水管 [1379653] | 1379653.00 | Revit Pipe | 8649.00 | -7.500平面 | 4.00 | 1379653.00
[9 empty] | 标准 [1560013] |  | Revit FamilyInstance | 1259.00 | -7.500平面 | 4.00 | 1560013.00
[6 empty] | 4.22 |  |  | 熔岩蓄热系统-RM- 接熔岩蓄热系统补水管 [1311268] | 1311268.00 | Revit Pipe | 8797.00 | -7.500平面 | 4.00 | 1311268.00
[9 empty] | 污水源热泵系统-WSR-双金属温度计DN219 [1205639] | 1205639.00 | Revit FamilyInstance | 663.00 | 0.000平面 | 4.00 | 1205639.00
[9 empty] | 电极锅炉蓄热系统-DXHR金属软接头 [1218600] | 1218600.00 | Revit FamilyInstance | 7554.00 | -7.500平面 | 4.00 | 1218600.00
[9 empty] | 空气源热系统- 80 mm [1559043] | 1559043.00 | Revit FamilyInstance | 11204.00 | -7.500平面 | 4.00 | 1559043.00
[9 empty] | 熔岩蓄热系统-RM - 32 mm [1451380] | 1451380.00 | Revit FamilyInstance | 10218.00 | -7.500平面 | 4.00 | 1451380.00
[9 empty] | 标准 [1376104] | 1376104.00 | Revit FamilyInstance | 6061.00 | -7.500平面 | 4.00 | 1376104.00
[6 empty] | 1.80 |  |  | 空气源热泵系统设备基座-300mm [1232527] | 1232527.00 | Revit Floor | 4672.00 | +21.000平面 | 4.00 | 1232527.00
[9 empty] | 标准 [800428] | 800428.00 | Revit FamilyInstance | 336.00 | 0.000平面 | 4.00 | 800428.00
[9 empty] | 空气源热系统-HR-DN150 [1559483] | 1559483.00 | Revit FamilyInstance | 11760.00 | -7.500平面 | 4.00 | 1559483.00
[6 empty] | 0.28 |  |  | 污水源热泵系统-WZR-中介水回水管 [1165623] | 1165623.00 | Revit Pipe | 283.00 | 0.000平面 | 4.00 | 1165623.00
[9 empty] | 标准 [931077] | 931077.00 | Revit FamilyInstance | 1259.00 | -7.500平面 | 4.00 | 931077.00
[6 empty] | 0.07 |  |  | 空气源热泵系统-放水装置 [1559450] | 1559450.00 | Revit Pipe | 1504.00 | -7.500平面 | 4.00 | 1559450.00
[6 empty] | 0.08 |  |  | 燃气锅炉系统-QZH-锅炉本体供水管 [1248287] | 1248287.00 | Revit Pipe | 393.00 | 0.000平面 | 4.00 | 1248287.00
[6 empty] | 0.01 |  |  | 污水源热泵系统-WHR-总系统末端回水管 [1157893] | 1157893.00 | Revit Pipe | 2790.00 | 0.000平面 | 4.00 | 1157893.00
[6 empty] | 0.15 |  |  | 空气源热泵系统-N1H-55℃直供供水管 [1559383] | 1559383.00 | Revit Pipe | 1135.00 | -7.500平面 | 4.00 | 1559383.00
[6 empty] | 0.04 |  |  | 空气源热泵系统-放水装置 [1559591] |  | Revit Pipe | 1504.00 | -7.500平面 | 4.00 | 1559591.00
[9 empty] | 标准 [1269809] | 1269809.00 | Revit FamilyInstance | 327.00 | 0.000平面 | 4.00 | 1269809.00
[9 empty] | 空气源热泵系统--软接头 [1295555] | 1295555.00 | Revit FamilyInstance | 8610.00 | -7.500平面 | 4.00 | 1295555.00
[6 empty] | 0.17 |  |  | 常规 - 300mm [1542448] | 1542448.00 | Revit Floor | 11005.00 | -7.500平面 | 4.00 | 1542448.00
[6 empty] | 0.01 |  |  | 污水源热泵系统-WH-总系统末端供水管 [1285474] | 1285474.00 | Revit Pipe | 364.00 | 0.000平面 | 4.00 | 1285474.00
[6 empty] | 0.12 |  |  | 电极锅炉蓄热系统-DXHR-蓄（放）热回水管 [1194974] | 1194974.00 | Revit Pipe | 5588.00 | -7.500平面 | 4.00 | 1194974.00
[9 empty] | 标准 [1312299] | 1312299.00 | Revit FamilyInstance | 332.00 | -7.500平面 | 4.00 | 1312299.00
[9 empty] | 32mm [1448005] | 1448005.00 | Revit FamilyInstance | 10034.00 | -7.500平面 | 4.00 | 1448005.00
[9 empty] | 标准 [1560211] |  | Revit FamilyInstance | 1259.00 | -7.500平面 | 4.00 | 1560211.00
[9 empty] | 标准 [1252184] | 1252184.00 | Revit FamilyInstance | 4063.00 | +21.000平面 | 4.00 | 1252184.00
[9 empty] | 标准 [1535575] | 1535575.00 | Revit FamilyInstance | 1259.00 | -7.500平面 | 4.00 | 1535575.00
[9 empty] | 标准 [1284228] | 1284228.00 | Revit FamilyInstance | 336.00 | 0.000平面 | 4.00 | 1284228.00
[9 empty] | 标准 [1478867] | 1478867.00 | Revit FamilyInstance | 332.00 | -7.500平面 | 4.00 | 1478867.00
[6 empty] | 0.10 |  |  | 污水源热泵系统-WZR-中介水回水管 [807669] | 807669.00 | Revit Pipe | 283.00 | 0.000平面 | 4.00 | 807669.00
[6 empty] | 0.01 |  |  | 污水源热泵系统-WZR-中介水回水管 [818968] | 818968.00 | Revit Pipe | 283.00 | 0.000平面 | 4.00 | 818968.00
[9 empty] | 标准 [1453106] | 1453106.00 | Revit FamilyInstance | 297.00 | 0.000平面 | 4.00 | 1453106.00
[6 empty] | 0.26 |  |  | 长输高温水系统-CH-长输网系统末端供水 [1161924] | 1161924.00 | Revit Pipe | 6289.00 | -7.500平面 | 4.00 | 1161924.00
[9 empty] | 标准 [1448016] | 1448016.00 | Revit FamilyInstance | 6061.00 | -7.500平面 | 4.00 | 1448016.00
[9 empty] | 标准 [931349] | 931349.00 | Revit FamilyInstance | 5783.00 | -7.500平面 | 4.00 | 931349.00
10.50 | 195.00 | 270.00 | 33.75 | 295.83 | 51.67 |  |  |  | 空气源热泵系统--蝶阀-DN300mm [1308499] | 1308499.00 | Revit FamilyInstance | 8600.00 | -7.500平面 | 4.00 | 1308499.00
[6 empty] | 0.45 |  |  | 污水源热泵系统-WS-污水供水管 [1201143] | 1201143.00 | Revit Pipe | 317.00 | 0.000平面 | 4.00 | 1201143.00
[9 empty] | 标准 [1061394] | 1061394.00 | Revit FamilyInstance | 332.00 | -7.500平面 | 4.00 | 1061394.00
[6 empty] | 0.20 |  |  | 空气源热泵系统-N4H-放热供水管 [1295581] | 1295581.00 | Revit Pipe | 6157.00 | -7.500平面 | 4.00 | 1295581.00
[6 empty] | 0.04 |  |  | 空气源热泵系统-放水装置 [1559353] | 1559353.00 | Revit Pipe | 1504.00 | -7.500平面 | 4.00 | 1559353.00
[9 empty] | 其他-M - 65 mm [1380032] | 1380032.00 | Revit FamilyInstance | 9471.00 | -7.500平面 | 4.00 | 1380032.00
[9 empty] | 软接头 [1232462] | 1232462.00 | Revit FamilyInstance | 4059.00 | +21.000平面 | 4.00 | 1232462.00
[9 empty] | 标准 [1517385] | 1517385.00 | Revit FamilyInstance | 332.00 | -7.500平面 | 4.00 | 1517385.00
[6 empty] | 0.18 |  |  | 其他-M-总系统补水管 [1305081] | 1305081.00 | Revit Pipe | 8649.00 | -7.500平面 | 4.00 | 1305081.00
[6 empty] | 0.00 |  |  | 污水源热泵系统-WZ-中介水供水管 [1158274] | 1158274.00 | Revit Pipe | 372.00 | 0.000平面 | 4.00 | 1158274.00
[9 empty] | 空气源热泵系统-止回阀 [1308487] | 1308487.00 | Revit FamilyInstance | 8803.00 | -7.500平面 | 4.00 | 1308487.00
[6 empty] | 2.59 |  |  | 熔岩蓄热系统-RM- 接熔岩蓄热系统补水管 [1311422] | 1311422.00 | Revit Pipe | 8797.00 | -7.500平面 | 4.00 | 1311422.00
[9 empty] | 标准 [1559365] | 1559365.00 | Revit FamilyInstance | 1259.00 | -7.500平面 | 4.00 | 1559365.00
[9 empty] | 标准 [1300759] | 1300759.00 | Revit FamilyInstance | 332.00 | -7.500平面 | 4.00 | 1300759.00
[9 empty] | 空气源热泵系统-止回阀 [1308662] | 1308662.00 | Revit FamilyInstance | 4101.00 | +21.000平面 | 4.00 | 1308662.00
[6 empty] | 1.79 |  |  | 燃气锅炉系统-QZHR-锅炉本体回水管 [1251952] | 1251952.00 | Revit Pipe | 299.00 | 0.000平面 | 4.00 | 1251952.00
[6 empty] | 0.47 |  |  | 长输高温水系统-CHR1-长输高温水回水管 [1478758] | 1478758.00 | Revit Pipe | 6232.00 | -7.500平面 | 4.00 | 1478758.00
[6 empty] | 0.60 |  |  | 电极锅炉蓄热系统-DXH-蓄（放）热供水管 [1215087] | 1215087.00 | Revit Pipe | 5508.00 | -7.500平面 | 4.00 | 1215087.00
[9 empty] | 50 mm [1524069] | 1524069.00 | Revit FamilyInstance | 1344.00 | 0.000平面 | 4.00 | 1524069.00
[9 empty] | 标准 [912109] | 912109.00 | Revit FamilyInstance | 1259.00 | -7.500平面 | 4.00 | 912109.00
[6 empty] | 14.39 |  |  | 电极锅炉蓄热系统-DHR-末端回水管 [1229881] | 1229881.00 | Revit Pipe | 5745.00 | -7.500平面 | 4.00 | 1229881.00
[9 empty] | 标准 [1252328] | 1252328.00 | Revit FamilyInstance | 4063.00 | +21.000平面 | 4.00 | 1252328.00
[9 empty] | 软接头 [1373657] | 1373657.00 | Revit FamilyInstance | 4059.00 | +21.000平面 | 4.00 | 1373657.00
[6 empty] | 0.13 |  |  | 污水源热泵系统-WSR-污水回水管 [1541423] | 1541423.00 | Revit Pipe | 322.00 | 0.000平面 | 4.00 | 1541423.00
[6 empty] | 0.04 |  |  | 空气源热泵系统-放水装置 [1559181] | 1559181.00 | Revit Pipe | 1504.00 | -7.500平面 | 4.00 | 1559181.00
[6 empty] | 0.01 |  |  | 空气源热泵系统-放水装置 [1560037] |  | Revit Pipe | 1504.00 | -7.500平面 | 4.00 | 1560037.00
[9 empty] | 标准 [1158048] | 1158048.00 | Revit FamilyInstance | 297.00 | 0.000平面 | 4.00 | 1158048.00
[6 empty] | 0.00 |  |  | 污水源热泵系统-WZ-中介水供水管 [1158243] | 1158243.00 | Revit Pipe | 372.00 | 0.000平面 | 4.00 | 1158243.00
[6 empty] | 13.30 |  |  | 接空气源放蓄热系统-NM- 接空气源放蓄热系统补水管 [1308925] | 1308925.00 | Revit Pipe | 8907.00 | -7.500平面 | 4.00 | 1308925.00
[6 empty] | 1.42 |  |  | 电极锅炉蓄热系统-Z-电机锅炉供热介质 [816191] | 816191.00 | Revit Pipe | 5441.00 | -7.500平面 | 4.00 | 816191.00
[6 empty] | 2.37 |  |  | 熔盐蓄热系统-RHR-熔盐蓄热系统回水管 [931207] | 931207.00 | Revit Pipe | 5792.00 | -7.500平面 | 4.00 | 931207.00
[9 empty] | 标准 [1559789] |  | Revit FamilyInstance | 1259.00 | -7.500平面 | 4.00 | 1559789.00
[9 empty] | 标准 [1114112] | 1114112.00 | Revit FamilyInstance | 5503.00 | -7.500平面 | 4.00 | 1114112.00
[9 empty] | 标准 [1269860] | 1269860.00 | Revit FamilyInstance | 336.00 | 0.000平面 | 4.00 | 1269860.00
[6 empty] | 0.21 |  |  | 空气源热泵系统-N2HR-60℃蓄热回水管 [1295569] | 1295569.00 | Revit Pipe | 6198.00 | -7.500平面 | 4.00 | 1295569.00
[6 empty] | 0.00 |  |  | 燃气锅炉系统-QHR-末端回水管 [1042338] | 1042338.00 | Revit Pipe | 359.00 | 0.000平面 | 4.00 | 1042338.00
[6 empty] | 0.11 |  |  | 燃气锅炉系统-QHR-末端回水管 [1042591] | 1042591.00 | Revit Pipe | 359.00 | 0.000平面 | 4.00 | 1042591.00
[9 empty] | 污水源热泵系统-WZR-双金属温度计DN219 [1159359] | 1159359.00 | Revit FamilyInstance | 1916.00 | -7.500平面 | 4.00 | 1159359.00
[6 empty] | 0.20 |  |  | 其他-M-总系统补水管 [1305119] | 1305119.00 | Revit Pipe | 8649.00 | -7.500平面 | 4.00 | 1305119.00
[9 empty] | 标准 [1559696] |  | Revit FamilyInstance | 332.00 | -7.500平面 | 4.00 | 1559696.00
[6 empty] | 0.05 |  |  | 燃气锅炉系统-QZH-锅炉本体供水管 [1248333] | 1248333.00 | Revit Pipe | 393.00 | 0.000平面 | 4.00 | 1248333.00
[9 empty] | 长输高温水系统-200mm [1138967] | 1138967.00 | Revit FamilyInstance | 6740.00 | -7.500平面 | 4.00 | 1138967.00
[6 empty] | 1.01 |  |  | 熔盐蓄热系统-RHR-熔盐蓄热系统回水管 [1481323] | 1481323.00 | Revit Pipe | 5792.00 | -7.500平面 | 4.00 | 1481323.00
[9 empty] | 标准 [1252051] | 1252051.00 | Revit FamilyInstance | 327.00 | 0.000平面 | 4.00 | 1252051.00
[9 empty] | 污水源热泵系统-WHR-Y行过滤器 [1157892] | 1157892.00 | Revit FamilyInstance | 2278.00 | 0.000平面 | 4.00 | 1157892.00
[6 empty] | 0.10 |  |  | 空气源热泵系统-N1H-55℃直供供水管 [1252176] | 1252176.00 | Revit Pipe | 4170.00 | +21.000平面 | 4.00 | 1252176.00
[9 empty] | 标准 [1558612] | 1558612.00 | Revit FamilyInstance | 332.00 | -7.500平面 | 4.00 | 1558612.00
[6 empty] | 0.05 |  |  | 燃气锅炉系统-QZH-锅炉本体供水管 [1248307] | 1248307.00 | Revit Pipe | 393.00 | 0.000平面 | 4.00 | 1248307.00
[6 empty] | 0.70 |  |  | 长输高温水系统-CHR-长输网系统末端回水管 [1478453] | 1478453.00 | Revit Pipe | 6338.00 | -7.500平面 | 4.00 | 1478453.00
[9 empty] | 标准 [1177870] | 1177870.00 | Revit FamilyInstance | 327.00 | 0.000平面 | 4.00 | 1177870.00
[9 empty] | 标准 [1535606] | 1535606.00 | Revit FamilyInstance | 1259.00 | -7.500平面 | 4.00 | 1535606.00
[6 empty] | 0.36 |  |  | 电极锅炉蓄热系统-DXH-蓄（放）热供水管 [1200044] | 1200044.00 | Revit Pipe | 5508.00 | -7.500平面 | 4.00 | 1200044.00
[9 empty] | 空气源热系统-丁型(垂直) [1559604] |  | Revit FamilyInstance | 12065.00 | -7.500平面 | 4.00 | 1559604.00
[9 empty] | 标准 [831323] | 831323.00 | Revit FamilyInstance | 5503.00 | -7.500平面 | 4.00 | 831323.00
[9 empty] | 标准 [1560025] |  | Revit FamilyInstance | 6061.00 | -7.500平面 | 4.00 | 1560025.00
[9 empty] | 标准 [1542356] | 1542356.00 | Revit FamilyInstance | 434.00 | 0.000平面 | 4.00 | 1542356.00
[9 empty] | 标准 [1158010] | 1158010.00 | Revit FamilyInstance | 297.00 | 0.000平面 | 4.00 | 1158010.00
[6 empty] | 8.57 |  |  | 污水源热泵系统-WHR-总系统末端回水管 [1274745] | 1274745.00 | Revit Pipe | 2790.00 | 0.000平面 | 4.00 | 1274745.00
[9 empty] | 空气源热系统- 80 mm [1559169] | 1559169.00 | Revit FamilyInstance | 11204.00 | -7.500平面 | 4.00 | 1559169.00
[9 empty] | 标准 [814888] | 814888.00 | Revit FamilyInstance | 297.00 | 0.000平面 | 4.00 | 814888.00
[6 empty] | 0.99 |  |  | 电极锅炉蓄热系统-DXH-蓄（放）热供水管 [1215134] | 1215134.00 | Revit Pipe | 5508.00 | -7.500平面 | 4.00 | 1215134.00
[9 empty] | 标准 [845299] | 845299.00 | Revit FamilyInstance | 297.00 | 0.000平面 | 4.00 | 845299.00
[6 empty] | 9.42 |  |  | 电极锅炉蓄热系统-DG-电极热水锅炉供水管道 [963527] | 963527.00 | Revit Pipe | 302.00 | 0.000平面 | 4.00 | 963527.00
[6 empty] | 0.40 |  |  | 污水源热泵系统-WS-污水供水管 [1201319] | 1201319.00 | Revit Pipe | 317.00 | 0.000平面 | 4.00 | 1201319.00
[9 empty] | 标准 [1252947] | 1252947.00 | Revit FamilyInstance | 4063.00 | +21.000平面 | 4.00 | 1252947.00
[9 empty] | 熔盐蓄热系统-电动球阀-DN250mm [1481322] | 1481322.00 | Revit FamilyInstance | 10768.00 | -7.500平面 | 4.00 | 1481322.00
[9 empty] | 标准 [1052831] | 1052831.00 | Revit FamilyInstance | 327.00 | 0.000平面 | 4.00 | 1052831.00
[9 empty] | 燃气锅炉系统-QZH-弹簧压力表 [1248438] | 1248438.00 | Revit FamilyInstance | 768.00 | 0.000平面 | 4.00 | 1248438.00
[9 empty] | 空气源热泵系统--软接头 [1295565] | 1295565.00 | Revit FamilyInstance | 8610.00 | -7.500平面 | 4.00 | 1295565.00
[9 empty] | 标准 [1300852] | 1300852.00 | Revit FamilyInstance | 332.00 | -7.500平面 | 4.00 | 1300852.00
[9 empty] | 标准 [1201289] | 1201289.00 | Revit FamilyInstance | 336.00 | 0.000平面 | 4.00 | 1201289.00
[9 empty] | 燃气锅炉系统-QH-法兰蝶阀DN219 [1300892] | 1300892.00 | Revit FamilyInstance | 639.00 | 0.000平面 | 4.00 | 1300892.00
[9 empty] | 标准 [1162780] | 1162780.00 | Revit FamilyInstance | 5783.00 | -7.500平面 | 4.00 | 1162780.00
[6 empty] | 0.00 |  |  | 燃气锅炉系统-QZH-锅炉本体供水管 [1261339] | 1261339.00 | Revit Pipe | 393.00 | 0.000平面 | 4.00 | 1261339.00
[6 empty] | 0.39 |  |  | 污水源热泵系统-WSR-污水回水管 [1204116] | 1204116.00 | Revit Pipe | 322.00 | 0.000平面 | 4.00 | 1204116.00
[6 empty] | 0.15 |  |  | 燃气锅炉系统-QZHR-锅炉本体回水管 [1251894] | 1251894.00 | Revit Pipe | 299.00 | 0.000平面 | 4.00 | 1251894.00
[9 empty] | 燃气锅炉系统-QZH-弹簧压力表 [1300959] | 1300959.00 | Revit FamilyInstance | 1164.00 | 0.000平面 | 4.00 | 1300959.00
[9 empty] | 燃气锅炉系统-QZH-法兰蝶阀DN108 [1248385] | 1248385.00 | Revit FamilyInstance | 679.00 | 0.000平面 | 4.00 | 1248385.00
[6 empty] | 0.17 |  |  | 污水源热泵系统-WZR-中介水回水管 [808031] | 808031.00 | Revit Pipe | 283.00 | 0.000平面 | 4.00 | 808031.00
[6 empty] | 0.39 |  |  | 电极锅炉蓄热系统-Z-电机锅炉供热介质 [948315] | 948315.00 | Revit Pipe | 5441.00 | -7.500平面 | 4.00 | 948315.00
[9 empty] | 1.5 D [1310865] | 1310865.00 | Revit FamilyInstance | 5445.00 | -7.500平面 | 4.00 | 1310865.00
[9 empty] | 标准 [1261418] | 1261418.00 | Revit FamilyInstance | 332.00 | -7.500平面 | 4.00 | 1261418.00
[6 empty] | 0.07 |  |  | 污水源热泵系统-WHR-总系统末端回水管 [1157871] | 1157871.00 | Revit Pipe | 2790.00 | 0.000平面 | 4.00 | 1157871.00
[6 empty] | 0.51 |  |  | 污水源热泵系统-WH-总系统末端供水管 [1283807] | 1283807.00 | Revit Pipe | 364.00 | 0.000平面 | 4.00 | 1283807.00
[6 empty] | 0.19 |  |  | 其他-M-总系统补水管 [1305220] | 1305220.00 | Revit Pipe | 8649.00 | -7.500平面 | 4.00 | 1305220.00
[9 empty] | 空气源热系统- 50 mm [1559166] | 1559166.00 | Revit FamilyInstance | 11194.00 | -7.500平面 | 4.00 | 1559166.00
[9 empty] | 标准 [1268170] | 1268170.00 | Revit FamilyInstance | 332.00 | -7.500平面 | 4.00 | 1268170.00
[6 empty] | 0.08 |  |  | 燃气锅炉系统-QZH-锅炉本体供水管 [1248464] | 1248464.00 | Revit Pipe | 393.00 | 0.000平面 | 4.00 | 1248464.00
[6 empty] | 0.38 |  |  | 污水源热泵系统-WZR-中介水回水管 [1165545] | 1165545.00 | Revit Pipe | 283.00 | 0.000平面 | 4.00 | 1165545.00
[9 empty] | 燃气锅炉蓄热系统-QMM-软接头 [1451362] | 1451362.00 | Revit FamilyInstance | 10207.00 | -7.500平面 | 4.00 | 1451362.00
8.75 | 165.00 | 225.00 | 33.75 | 246.67 | 43.33 |  |  |  | 空气源热泵系统--蝶阀-DN250mm [1295508] | 1295508.00 | Revit FamilyInstance | 8574.00 | -7.500平面 | 4.00 | 1295508.00
[6 empty] | 0.14 |  |  | 电极锅炉蓄热系统-DXH-蓄（放）热供水管 [1215189] | 1215189.00 | Revit Pipe | 5508.00 | -7.500平面 | 4.00 | 1215189.00
[6 empty] | 2.55 |  |  | 长输高温水系统-CHR-长输网系统末端回水管 [1096620] | 1096620.00 | Revit Pipe | 6338.00 | -7.500平面 | 4.00 | 1096620.00
[9 empty] | 标准 [1559740] |  | Revit FamilyInstance | 1259.00 | -7.500平面 | 4.00 | 1559740.00
[9 empty] | 标准 [1560015] |  | Revit FamilyInstance | 1259.00 | -7.500平面 | 4.00 | 1560015.00
[9 empty] | 标准 [1481273] | 1481273.00 | Revit FamilyInstance | 5783.00 | -7.500平面 | 4.00 | 1481273.00
[6 empty] | 0.43 |  |  | 电极锅炉蓄热系统-DNH-电极锅炉凝结水 [963598] | 963598.00 | Revit Pipe | 289.00 | 0.000平面 | 4.00 | 963598.00
[6 empty] | 0.05 |  |  | 空气源热泵系统-N1H-55℃直供供水管 [1559400] | 1559400.00 | Revit Pipe | 1135.00 | -7.500平面 | 4.00 | 1559400.00
[9 empty] | 电极锅炉蓄热系统-DJ8-制氮装置 [1042070] | 1042070.00 | Revit FamilyInstance | 6170.00 | -7.500平面 | 4.00 | 1042070.00
[6 empty] | 0.06 |  |  | 空气源热泵系统-放水装置 [1559615] |  | Revit Pipe | 1504.00 | -7.500平面 | 4.00 | 1559615.00
[9 empty] | 标准 [1481285] | 1481285.00 | Revit FamilyInstance | 5783.00 | -7.500平面 | 4.00 | 1481285.00
[6 empty] | 0.07 |  |  | 空气源热泵系统-放水装置 [1559277] | 1559277.00 | Revit Pipe | 1504.00 | -7.500平面 | 4.00 | 1559277.00
[6 empty] | 0.72 |  |  | 长输高温水系统-CH-长输网系统末端供水 [1138139] | 1138139.00 | Revit Pipe | 6289.00 | -7.500平面 | 4.00 | 1138139.00
[6 empty] | 1.96 |  |  | 长输高温水系统-CH1-长输高温水供水管 [1095754] | 1095754.00 | Revit Pipe | 6214.00 | -7.500平面 | 4.00 | 1095754.00
[9 empty] | 标准 [1120862] | 1120862.00 | Revit FamilyInstance | 6061.00 | -7.500平面 | 4.00 | 1120862.00
[9 empty] | 长输高温水系统-HR-DN400 [1465306] | 1465306.00 | Revit FamilyInstance | 10322.00 | -7.500平面 | 4.00 | 1465306.00
[6 empty] | 0.03 |  |  | 燃气锅炉系统-QZHR-锅炉本体回水管 [1251745] | 1251745.00 | Revit Pipe | 299.00 | 0.000平面 | 4.00 | 1251745.00
[9 empty] | 污水源热泵系统-WZ-弹簧压力表 [1204000] | 1204000.00 | Revit FamilyInstance | 320.00 | 0.000平面 | 4.00 | 1204000.00
[9 empty] | 污水源热泵系统-WS-法兰蝶阀DN219 [1201244] | 1201244.00 | Revit FamilyInstance | 720.00 | 0.000平面 | 4.00 | 1201244.00
[6 empty] | 0.05 |  |  | 空气源热泵系统-N1H-55℃直供供水管 [1560146] |  | Revit Pipe | 1135.00 | -7.500平面 | 4.00 | 1560146.00
[6 empty] | 5.12 |  |  | 空气源热泵系统-N4H-放热供水管 [1024004] | 1024004.00 | Revit Pipe | 6157.00 | -7.500平面 | 4.00 | 1024004.00
[6 empty] | 0.11 |  |  | 电极锅炉蓄热系统-DH-末端供水管 [1227213] | 1227213.00 | Revit Pipe | 5626.00 | -7.500平面 | 4.00 | 1227213.00
[9 empty] | 标准 [1478886] | 1478886.00 | Revit FamilyInstance | 332.00 | -7.500平面 | 4.00 | 1478886.00
[6 empty] | 1.63 |  |  | 污水源热泵系统-WZR-中介水回水管 [807259] | 807259.00 | Revit Pipe | 283.00 | 0.000平面 | 4.00 | 807259.00
[9 empty] | 管道泵2 [994314] | 994314.00 | Revit FamilyInstance | 896.00 | 0.000平面 | 4.00 | 994314.00
[9 empty] | 标准 [917337] | 917337.00 | Revit FamilyInstance | 332.00 | -7.500平面 | 4.00 | 917337.00
[6 empty] | 0.02 |  |  | 其他-M-总系统补水管 [1513924] | 1513924.00 | Revit Pipe | 8649.00 | -7.500平面 | 4.00 | 1513924.00
[9 empty] | 燃气锅炉系统-QZH-法兰蝶阀DN108 [1248410] | 1248410.00 | Revit FamilyInstance | 679.00 | 0.000平面 | 4.00 | 1248410.00
[6 empty] | 0.01 |  |  | 空气源热泵系统-N1HR-55℃直供回水管 [1559639] |  | Revit Pipe | 11057.00 | -7.500平面 | 4.00 | 1559639.00
[9 empty] | 标准 [1559913] |  | Revit FamilyInstance | 1259.00 | -7.500平面 | 4.00 | 1559913.00
[6 empty] | 0.02 |  |  | 电极锅炉蓄热系统-DXHR-蓄（放）热回水管 [948276] | 948276.00 | Revit Pipe | 5588.00 | -7.500平面 | 4.00 | 948276.00
[6 empty] | 2.16 |  |  | 电极锅炉蓄热系统-DH-末端供水管 [1215176] | 1215176.00 | Revit Pipe | 5626.00 | -7.500平面 | 4.00 | 1215176.00
[9 empty] | 污水源热泵系统-WZ-金属软接头 [1158285] | 1158285.00 | Revit FamilyInstance | 2196.00 | 0.000平面 | 4.00 | 1158285.00
[9 empty] | 空气源热系统- 80 mm [1559399] | 1559399.00 | Revit FamilyInstance | 11204.00 | -7.500平面 | 4.00 | 1559399.00
[9 empty] | 空气源热泵系统--软接头 [1295552] | 1295552.00 | Revit FamilyInstance | 8610.00 | -7.500平面 | 4.00 | 1295552.00
[6 empty] | 1.55 |  |  | 电极锅炉蓄热系统-DXHR-蓄（放）热回水管 [842197] | 842197.00 | Revit Pipe | 5588.00 | -7.500平面 | 4.00 | 842197.00
[6 empty] | 0.80 |  |  | 燃气锅炉系统-QHR-末端回水管 [1269810] | 1269810.00 | Revit Pipe | 359.00 | 0.000平面 | 4.00 | 1269810.00
[9 empty] | 1.5 D [1200037] | 1200037.00 | Revit FamilyInstance | 5445.00 | -7.500平面 | 4.00 | 1200037.00
[6 empty] | 0.01 |  |  | 污水源热泵系统-WH-总系统末端供水管 [1284231] | 1284231.00 | Revit Pipe | 364.00 | 0.000平面 | 4.00 | 1284231.00
[6 empty] | 0.43 |  |  | 污水源热泵系统-WM-中介水补水管 [1306087] | 1306087.00 | Revit Pipe | 8752.00 | -7.500平面 | 4.00 | 1306087.00
[6 empty] | 0.07 |  |  | 空气源热泵系统-放水装置 [1559516] |  | Revit Pipe | 1504.00 | -7.500平面 | 4.00 | 1559516.00
[9 empty] | 燃气锅炉系统-QZHR-法兰蝶阀DN108 [1251741] | 1251741.00 | Revit FamilyInstance | 799.00 | 0.000平面 | 4.00 | 1251741.00
[6 empty] | 0.45 |  |  | 污水源热泵系统-WS-污水供水管 [1541869] | 1541869.00 | Revit Pipe | 317.00 | 0.000平面 | 4.00 | 1541869.00
[9 empty] | 标准 [1061354] | 1061354.00 | Revit FamilyInstance | 6061.00 | -7.500平面 | 4.00 | 1061354.00
[6 empty] | 0.18 |  |  | 空气源热泵系统-放水装置 [1558752] | 1558752.00 | Revit Pipe | 1504.00 | -7.500平面 | 4.00 | 1558752.00
[6 empty] | 0.24 |  |  | 燃气锅炉系统-QZH-锅炉本体供水管 [1248553] | 1248553.00 | Revit Pipe | 393.00 | 0.000平面 | 4.00 | 1248553.00
[9 empty] | 电极锅炉蓄热系统-DH-蝶阀DN250 [1227224] | 1227224.00 | Revit FamilyInstance | 7707.00 | -7.500平面 | 4.00 | 1227224.00
[6 empty] | 0.21 |  |  | 空气源热泵系统-N2HR-60℃蓄热回水管 [1295490] | 1295490.00 | Revit Pipe | 6198.00 | -7.500平面 | 4.00 | 1295490.00
[9 empty] | 标准 [1248302] | 1248302.00 | Revit FamilyInstance | 297.00 | 0.000平面 | 4.00 | 1248302.00
[6 empty] | 0.86 |  |  | 长输高温水系统-CHR1-长输高温水回水管 [1096439] | 1096439.00 | Revit Pipe | 6232.00 | -7.500平面 | 4.00 | 1096439.00
[6 empty] | 0.00 |  |  | 污水源热泵系统-WHR-总系统末端回水管 [1156941] | 1156941.00 | Revit Pipe | 2790.00 | 0.000平面 | 4.00 | 1156941.00
10.50 | 233.50 | 339.30 | 33.75 | 371.12 | 63.64 |  |  |  | 空气源热泵系统--蝶阀-DN377mm [1308521] | 1308521.00 | Revit FamilyInstance | 2344.00 | 0.000平面 | 4.00 | 1308521.00
[9 empty] | 标准 [1269858] | 1269858.00 | Revit FamilyInstance | 336.00 | 0.000平面 | 4.00 | 1269858.00
[9 empty] | 标准 [1312331] | 1312331.00 | Revit FamilyInstance | 332.00 | -7.500平面 | 4.00 | 1312331.00
[6 empty] | 1.26 |  |  | 电极锅炉蓄热系统-DXHR-蓄（放）热回水管 [1002946] | 1002946.00 | Revit Pipe | 5588.00 | -7.500平面 | 4.00 | 1002946.00
[6 empty] | 0.33 |  |  | 长输高温水系统-CHR1-长输高温水回水管 [1061384] | 1061384.00 | Revit Pipe | 6232.00 | -7.500平面 | 4.00 | 1061384.00
[9 empty] | 污水源热泵系统-QZR-Y行过滤器 [1251675] | 1251675.00 | Revit FamilyInstance | 498.00 | 0.000平面 | 4.00 | 1251675.00
[9 empty] | 标准 [1560121] |  | Revit FamilyInstance | 1259.00 | -7.500平面 | 4.00 | 1560121.00
[9 empty] | 污水源热泵系统-WZR-弹簧压力表 [1177529] | 1177529.00 | Revit FamilyInstance | 566.00 | 0.000平面 | 4.00 | 1177529.00
[6 empty] | 0.94 |  |  | 电极锅炉蓄热系统-DXHR-蓄（放）热回水管 [912560] | 912560.00 | Revit Pipe | 5588.00 | -7.500平面 | 4.00 | 912560.00
10.50 | 284.00 | 430.20 | 33.75 | 469.88 | 79.36 |  |  |  | 空气源热泵系统--蝶阀-DN478mm [1558664] | 1558664.00 | Revit FamilyInstance | 11144.00 | -7.500平面 | 4.00 | 1558664.00
[9 empty] | 标准 [1481297] | 1481297.00 | Revit FamilyInstance | 5783.00 | -7.500平面 | 4.00 | 1481297.00
[6 empty] | 0.28 |  |  | 污水源热泵系统-WZR-中介水回水管 [807897] | 807897.00 | Revit Pipe | 283.00 | 0.000平面 | 4.00 | 807897.00
10.50 | 233.50 | 339.30 | 33.75 | 371.12 | 63.64 |  |  |  | 空气源热泵系统--蝶阀-DN377mm [1308524] | 1308524.00 | Revit FamilyInstance | 2344.00 | 0.000平面 | 4.00 | 1308524.00
[6 empty] | 0.00 |  |  | 污水源热泵系统-WZ-中介水供水管 [1158306] | 1158306.00 | Revit Pipe | 372.00 | 0.000平面 | 4.00 | 1158306.00
[6 empty] | 0.07 |  |  | 空气源热泵系统-放水装置 [1559289] | 1559289.00 | Revit Pipe | 1504.00 | -7.500平面 | 4.00 | 1559289.00
[9 empty] | 30 [779484] | 779484.00 | Revit FamilyInstance | 5400.00 | -7.500平面 | 4.00 | 779484.00
[6 empty] | 0.07 |  |  | 污水源热泵系统-WHR-总系统末端回水管 [1157887] | 1157887.00 | Revit Pipe | 2790.00 | 0.000平面 | 4.00 | 1157887.00
[9 empty] | 标准 [1095803] | 1095803.00 | Revit FamilyInstance | 1259.00 | -7.500平面 | 4.00 | 1095803.00
[6 empty] | 0.02 |  |  | 空气源热泵系统-N2H-60℃蓄热供水管 [1386323] | 1386323.00 | Revit Pipe | 4067.00 | +21.000平面 | 4.00 | 1386323.00
[6 empty] | 0.40 |  |  | 污水源热泵系统-WS-污水供水管 [1201315] | 1201315.00 | Revit Pipe | 317.00 | 0.000平面 | 4.00 | 1201315.00
[9 empty] | 标准 [1008055] | 1008055.00 | Revit FamilyInstance | 297.00 | 0.000平面 | 4.00 | 1008055.00
[6 empty] | 0.08 |  |  | 污水源热泵系统-WZR-中介水回水管 [1158044] | 1158044.00 | Revit Pipe | 283.00 | 0.000平面 | 4.00 | 1158044.00
[6 empty] | 0.10 |  |  | 污水源热泵系统-WH-总系统末端供水管 [1158428] | 1158428.00 | Revit Pipe | 364.00 | 0.000平面 | 4.00 | 1158428.00
[9 empty] | 空气源热系统-电动调节阀DN150 [1559507] | 1559507.00 | Revit FamilyInstance | 11950.00 | -7.500平面 | 4.00 | 1559507.00
[6 empty] | 0.35 |  |  | 污水源热泵系统-WZR-中介水回水管 [1177359] | 1177359.00 | Revit Pipe | 283.00 | 0.000平面 | 4.00 | 1177359.00
[6 empty] | 1.59 |  |  | 空气源热泵系统-N1H-55℃直供供水管 [1560236] |  | Revit Pipe | 1135.00 | -7.500平面 | 4.00 | 1560236.00
[9 empty] | 其他-M-软接头 [1384830] | 1384830.00 | Revit FamilyInstance | 9484.00 | -7.500平面 | 4.00 | 1384830.00
[9 empty] | 污水源热泵系统-WHR-Y行过滤器 [1158249] | 1158249.00 | Revit FamilyInstance | 2278.00 | 0.000平面 | 4.00 | 1158249.00
[6 empty] | 0.23 |  |  | 空气源热泵系统-N4HR-放热回水管 [1093565] | 1093565.00 | Revit Pipe | 362.00 | 0.000平面 | 4.00 | 1093565.00
[9 empty] | 标准 [1201317] | 1201317.00 | Revit FamilyInstance | 297.00 | 0.000平面 | 4.00 | 1201317.00
[6 empty] | 1.66 |  |  | 污水源热泵系统-WZR-中介水回水管 [793635] | 793635.00 | Revit Pipe | 283.00 | 0.000平面 | 4.00 | 793635.00
[6 empty] | 0.16 |  |  | 空气源热泵系统-N4H-放热供水管 [1295477] | 1295477.00 | Revit Pipe | 6157.00 | -7.500平面 | 4.00 | 1295477.00
8.75 | 165.00 | 225.00 | 33.75 | 246.67 | 43.33 |  |  |  | 空气源热泵系统--蝶阀-DN250mm [1308502] | 1308502.00 | Revit FamilyInstance | 8574.00 | -7.500平面 | 4.00 | 1308502.00
[9 empty] | 蓄热模块装置-罐-底 [1559190] | 1559190.00 | Revit FamilyInstance | 11156.00 | -7.500平面 | 4.00 | 1559190.00
[6 empty] | 0.86 |  |  | 电极锅炉蓄热系统-DXHR-蓄（放）热回水管 [1471077] | 1471077.00 | Revit Pipe | 5588.00 | -7.500平面 | 4.00 | 1471077.00
[9 empty] | 标准 [1313247] | 1313247.00 | Revit FamilyInstance | 336.00 | 0.000平面 | 4.00 | 1313247.00
[6 empty] | 0.55 |  |  | 燃气锅炉系统-QZH-锅炉本体供水管 [1248270] | 1248270.00 | Revit Pipe | 393.00 | 0.000平面 | 4.00 | 1248270.00
[6 empty] | 0.16 |  |  | 污水源热泵系统-WHR-总系统末端回水管 [1275118] | 1275118.00 | Revit Pipe | 2790.00 | 0.000平面 | 4.00 | 1275118.00
[9 empty] | 标准 [904573] | 904573.00 | Revit FamilyInstance | 332.00 | -7.500平面 | 4.00 | 904573.00
[9 empty] | 空气源热泵系统-NY4-放热循环泵 [1114255] | 1114255.00 | Revit FamilyInstance | 6578.00 | -7.500平面 | 4.00 | 1114255.00
[6 empty] | 0.25 |  |  | 电极锅炉蓄热系统-DXHR-蓄（放）热回水管 [1487719] | 1487719.00 | Revit Pipe | 5588.00 | -7.500平面 | 4.00 | 1487719.00
[9 empty] | 燃气锅炉系统-WH-法兰蝶阀DN273 [1284447] | 1284447.00 | Revit FamilyInstance | 8464.00 | 0.000平面 | 4.00 | 1284447.00
[9 empty] | 标准 [1052835] | 1052835.00 | Revit FamilyInstance | 327.00 | 0.000平面 | 4.00 | 1052835.00
[6 empty] | 0.10 |  |  | 空气源热泵系统-N4H-放热供水管 [1114313] | 1114313.00 | Revit Pipe | 6157.00 | -7.500平面 | 4.00 | 1114313.00
[9 empty] | 标准 [1521897] | 1521897.00 | Revit FamilyInstance | 434.00 | 0.000平面 | 4.00 | 1521897.00
[6 empty] | 0.10 |  |  | 燃气锅炉系统-QZHR-锅炉本体回水管 [1542365] | 1542365.00 | Revit Pipe | 299.00 | 0.000平面 | 4.00 | 1542365.00
[9 empty] | 标准 [1042538] | 1042538.00 | Revit FamilyInstance | 336.00 | 0.000平面 | 4.00 | 1042538.00
[9 empty] | 标准 [1261359] | 1261359.00 | Revit FamilyInstance | 297.00 | 0.000平面 | 4.00 | 1261359.00
[9 empty] | 标准 [1311487] | 1311487.00 | Revit FamilyInstance | 336.00 | 0.000平面 | 4.00 | 1311487.00
[6 empty] | 0.49 |  |  | 空气源热泵系统设备基座-300mm [1101727] | 1101727.00 | Revit Floor | 6583.00 | -7.500平面 | 4.00 | 1101727.00
[9 empty] | 空气源热系统- 50 mm [1558969] | 1558969.00 | Revit FamilyInstance | 11194.00 | -7.500平面 | 4.00 | 1558969.00
[9 empty] | 电极锅炉蓄热系统-DNH-蝶阀DN200 [1200080] | 1200080.00 | Revit FamilyInstance | 7324.00 | -7.500平面 | 4.00 | 1200080.00
[6 empty] | 0.03 |  |  | 污水源热泵系统-WM-中介水补水管 [1306248] | 1306248.00 | Revit Pipe | 8752.00 | -7.500平面 | 4.00 | 1306248.00
[9 empty] | 标准 [1310088] | 1310088.00 | Revit FamilyInstance | 1259.00 | -7.500平面 | 4.00 | 1310088.00
[9 empty] | 软接头 [1232421] | 1232421.00 | Revit FamilyInstance | 4059.00 | +21.000平面 | 4.00 | 1232421.00
[9 empty] | 标准 [1481241] | 1481241.00 | Revit FamilyInstance | 332.00 | -7.500平面 | 4.00 | 1481241.00
[6 empty] | 0.42 |  |  | 空气源热泵系统-N1H-55℃直供供水管 [1559385] | 1559385.00 | Revit Pipe | 1135.00 | -7.500平面 | 4.00 | 1559385.00
[9 empty] | 污水源热泵系统-WZR-法兰蝶阀DN219 [1177559] | 1177559.00 | Revit FamilyInstance | 471.00 | 0.000平面 | 4.00 | 1177559.00
[9 empty] | 标准 [1559753] |  | Revit FamilyInstance | 6061.00 | -7.500平面 | 4.00 | 1559753.00
[9 empty] | 标准 [1305064] | 1305064.00 | Revit FamilyInstance | 6061.00 | -7.500平面 | 4.00 | 1305064.00
[6 empty] | 3.75 |  |  | 长输高温水系统-HR-总系统末端回水管 [1469373] | 1469373.00 | Revit Pipe | 8185.00 | -7.500平面 | 4.00 | 1469373.00
[9 empty] | 燃气锅炉系统-QHR-弹簧压力表 [1300717] | 1300717.00 | Revit FamilyInstance | 913.00 | 0.000平面 | 4.00 | 1300717.00
[6 empty] | 1.80 |  |  | 空气源热泵系统设备基座-300mm [1232471] | 1232471.00 | Revit Floor | 4672.00 | +21.000平面 | 4.00 | 1232471.00
[6 empty] | 1.15 |  |  | 空气源热泵系统-放水装置 [1559243] | 1559243.00 | Revit Pipe | 1504.00 | -7.500平面 | 4.00 | 1559243.00
[6 empty] | 0.07 |  |  | 空气源热泵系统-放水装置 [1559301] | 1559301.00 | Revit Pipe | 1504.00 | -7.500平面 | 4.00 | 1559301.00
[6 empty] | 0.00 |  |  | 污水源热泵系统-WS-污水供水管 [1201170] | 1201170.00 | Revit Pipe | 317.00 | 0.000平面 | 4.00 | 1201170.00
[9 empty] | 标准 [1008031] | 1008031.00 | Revit FamilyInstance | 327.00 | 0.000平面 | 4.00 | 1008031.00
[9 empty] | 燃气锅炉系统-QZHR-法兰蝶阀DN108 [1251705] | 1251705.00 | Revit FamilyInstance | 799.00 | 0.000平面 | 4.00 | 1251705.00
[9 empty] | 标准 [887038] | 887038.00 | Revit FamilyInstance | 1259.00 | -7.500平面 | 4.00 | 887038.00
[6 empty] | 0.03 |  |  | 燃气锅炉系统-QZHR-锅炉本体回水管 [1252002] | 1252002.00 | Revit Pipe | 299.00 | 0.000平面 | 4.00 | 1252002.00
[6 empty] | 4.26 |  |  | 电极锅炉蓄热系统-Z-电机锅炉供热介质 [1000054] | 1000054.00 | Revit Pipe | 5441.00 | -7.500平面 | 4.00 | 1000054.00
[6 empty] | 0.02 |  |  | 空气源热泵系统-N2H-60℃蓄热供水管 [1373668] | 1373668.00 | Revit Pipe | 4067.00 | +21.000平面 | 4.00 | 1373668.00
[6 empty] | 0.04 |  |  | 空气源热泵系统-放水装置 [1558903] | 1558903.00 | Revit Pipe | 1504.00 | -7.500平面 | 4.00 | 1558903.00
[9 empty] | ZU [1559178] | 1559178.00 | Revit FamilyInstance | 11216.00 | -7.500平面 | 4.00 | 1559178.00
[6 empty] | 0.02 |  |  | 燃气锅炉系统-QHR-末端回水管 [1269863] | 1269863.00 | Revit Pipe | 359.00 | 0.000平面 | 4.00 | 1269863.00
[9 empty] | 长输高温水系统-300 mm [1138150] | 1138150.00 | Revit FamilyInstance | 6724.00 | -7.500平面 | 4.00 | 1138150.00
[6 empty] | 1.74 |  |  | 空气源热泵系统-N4HR-放热回水管 [1093518] | 1093518.00 | Revit Pipe | 362.00 | 0.000平面 | 4.00 | 1093518.00
[6 empty] | 0.10 |  |  | 污水源热泵系统-WZR-中介水回水管 [818997] | 818997.00 | Revit Pipe | 283.00 | 0.000平面 | 4.00 | 818997.00
[6 empty] | 5.83 |  |  | 常规 - 300mm [1542746] | 1542746.00 | Revit Floor | 1042.00 | 0.000平面 | 4.00 | 1542746.00
[6 empty] | 0.13 |  |  | 空气源热泵系统-放水装置 [1558957] | 1558957.00 | Revit Pipe | 1504.00 | -7.500平面 | 4.00 | 1558957.00
[9 empty] | 标准 [1559367] | 1559367.00 | Revit FamilyInstance | 332.00 | -7.500平面 | 4.00 | 1559367.00
[6 empty] | 0.13 |  |  | 污水源热泵系统-WSR-污水回水管 [1541427] | 1541427.00 | Revit Pipe | 322.00 | 0.000平面 | 4.00 | 1541427.00
[6 empty] | 0.01 |  |  | 空气源热泵系统-放水装置 [1391009] | 1391009.00 | Revit Pipe | 4104.00 | +21.000平面 | 4.00 | 1391009.00
[6 empty] | 0.09 |  |  | 燃气锅炉系统-QZH-锅炉本体供水管 [1007205] | 1007205.00 | Revit Pipe | 393.00 | 0.000平面 | 4.00 | 1007205.00
[6 empty] | 0.36 |  |  | 电极锅炉蓄热系统-DXH-蓄（放）热供水管 [1200065] | 1200065.00 | Revit Pipe | 5508.00 | -7.500平面 | 4.00 | 1200065.00
[9 empty] | 标准 [1376925] | 1376925.00 | Revit FamilyInstance | 1259.00 | -7.500平面 | 4.00 | 1376925.00
[6 empty] | 0.22 |  |  | 空气源热泵系统-放水装置 [1558764] | 1558764.00 | Revit Pipe | 1504.00 | -7.500平面 | 4.00 | 1558764.00
[6 empty] | 1.38 |  |  | 污水源热泵系统-WZ-中介水供水管 [1149017] | 1149017.00 | Revit Pipe | 372.00 | 0.000平面 | 4.00 | 1149017.00
[9 empty] | 标准 [1306129] | 1306129.00 | Revit FamilyInstance | 6061.00 | -7.500平面 | 4.00 | 1306129.00
[9 empty] | 标准 [1509948] | 1509948.00 | Revit FamilyInstance | 5783.00 | -7.500平面 | 4.00 | 1509948.00
[9 empty] | 1.5 D [1310450] | 1310450.00 | Revit FamilyInstance | 5445.00 | -7.500平面 | 4.00 | 1310450.00
[6 empty] | 2.83 |  |  | 空气源热泵系统-N1HR-55℃直供回水管 [1558641] | 1558641.00 | Revit Pipe | 11057.00 | -7.500平面 | 4.00 | 1558641.00
[6 empty] | 0.40 |  |  | 污水源热泵系统-WS-污水供水管 [1201327] | 1201327.00 | Revit Pipe | 317.00 | 0.000平面 | 4.00 | 1201327.00
[9 empty] | 空气源热泵系统--软接头 [1295577] | 1295577.00 | Revit FamilyInstance | 8610.00 | -7.500平面 | 4.00 | 1295577.00
[9 empty] | 空气源热系统-HR-DN150 [1559627] |  | Revit FamilyInstance | 11760.00 | -7.500平面 | 4.00 | 1559627.00
[9 empty] | 标准 [1008363] | 1008363.00 | Revit FamilyInstance | 6061.00 | -7.500平面 | 4.00 | 1008363.00
[9 empty] | 燃气锅炉系统-QH-法兰蝶阀DN219 [1300907] | 1300907.00 | Revit FamilyInstance | 639.00 | 0.000平面 | 4.00 | 1300907.00
[9 empty] | 燃气锅炉系统-QZH-金属软接头 [1248263] | 1248263.00 | Revit FamilyInstance | 375.00 | 0.000平面 | 4.00 | 1248263.00
[9 empty] | 标准 [1560039] |  | Revit FamilyInstance | 1259.00 | -7.500平面 | 4.00 | 1560039.00
[9 empty] | 标准 [1157904] | 1157904.00 | Revit FamilyInstance | 297.00 | 0.000平面 | 4.00 | 1157904.00
[9 empty] | 标准 [1198090] | 1198090.00 | Revit FamilyInstance | 336.00 | 0.000平面 | 4.00 | 1198090.00
[6 empty] | 0.04 |  |  | 电极锅炉蓄热系统-DXHR-蓄（放）热回水管 [1218601] | 1218601.00 | Revit Pipe | 5588.00 | -7.500平面 | 4.00 | 1218601.00
[9 empty] | 污水源热泵系统-WS-法兰球阀DN57 [1378642] | 1378642.00 | Revit FamilyInstance | 475.00 | 0.000平面 | 4.00 | 1378642.00
[6 empty] | 0.08 |  |  | 其他-M-总系统补水管 [1446658] | 1446658.00 | Revit Pipe | 8649.00 | -7.500平面 | 4.00 | 1446658.00
[9 empty] | 标准 [1541526] | 1541526.00 | Revit FamilyInstance | 434.00 | 0.000平面 | 4.00 | 1541526.00
[9 empty] | 标准 [1248601] | 1248601.00 | Revit FamilyInstance | 327.00 | 0.000平面 | 4.00 | 1248601.00
[6 empty] | 0.11 |  |  | 污水源热泵系统-WSR-污水回水管 [1205586] | 1205586.00 | Revit Pipe | 322.00 | 0.000平面 | 4.00 | 1205586.00
[9 empty] | 标准 [1481339] | 1481339.00 | Revit FamilyInstance | 332.00 | -7.500平面 | 4.00 | 1481339.00
[6 empty] | 0.03 |  |  | 空气源热泵系统-放水装置 [1559071] | 1559071.00 | Revit Pipe | 1504.00 | -7.500平面 | 4.00 | 1559071.00
[9 empty] | 标准 [1248595] | 1248595.00 | Revit FamilyInstance | 327.00 | 0.000平面 | 4.00 | 1248595.00
[9 empty] | 标准 [1471217] | 1471217.00 | Revit FamilyInstance | 1259.00 | -7.500平面 | 4.00 | 1471217.00
[6 empty] | 0.03 |  |  | 空气源热泵系统-放水装置 [1558945] | 1558945.00 | Revit Pipe | 1504.00 | -7.500平面 | 4.00 | 1558945.00
[6 empty] | 0.14 |  |  | 燃气锅炉系统-QZH-锅炉本体供水管 [1261342] | 1261342.00 | Revit Pipe | 393.00 | 0.000平面 | 4.00 | 1261342.00
[9 empty] | 标准 [1559887] |  | Revit FamilyInstance | 1259.00 | -7.500平面 | 4.00 | 1559887.00
[9 empty] | 污水源热泵系统-W2-中介循环水泵 [738046] | 738046.00 | Revit FamilyInstance | 2692.00 | 0.000平面 | 4.00 | 738046.00
[9 empty] | 电极锅炉蓄热系统-DXHR-蝶阀DN200 [1226444] | 1226444.00 | Revit FamilyInstance | 7330.00 | -7.500平面 | 4.00 | 1226444.00
[9 empty] | 标准 [1559835] |  | Revit FamilyInstance | 6061.00 | -7.500平面 | 4.00 | 1559835.00
[9 empty] | 燃气锅炉系统-QZHR-双金属温度计DN108 [1251442] | 1251442.00 | Revit FamilyInstance | 709.00 | -7.500平面 | 4.00 | 1251442.00
[6 empty] | 3.42 |  |  | 长输高温水系统-CH-长输网系统末端供水 [1072209] | 1072209.00 | Revit Pipe | 6289.00 | -7.500平面 | 4.00 | 1072209.00
[6 empty] | 0.03 |  |  | 燃气锅炉系统-QZHR-锅炉本体回水管 [1251691] | 1251691.00 | Revit Pipe | 299.00 | 0.000平面 | 4.00 | 1251691.00
[9 empty] | 标准 [1287437] | 1287437.00 | Revit FamilyInstance | 297.00 | 0.000平面 | 4.00 | 1287437.00
[9 empty] | 标准 [807172] | 807172.00 | Revit FamilyInstance | 327.00 | 0.000平面 | 4.00 | 807172.00
[6 empty] | 0.02 |  |  | 污水源热泵系统-WM-中介水补水管 [1442935] | 1442935.00 | Revit Pipe | 8752.00 | -7.500平面 | 4.00 | 1442935.00
[9 empty] | 标准 [1060244] | 1060244.00 | Revit FamilyInstance | 1259.00 | -7.500平面 | 4.00 | 1060244.00
[6 empty] | 2.21 |  |  | 常规 - 300mm [1542801] | 1542801.00 | Revit Floor | 11005.00 | -7.500平面 | 4.00 | 1542801.00
[9 empty] | 标准 [1559899] |  | Revit FamilyInstance | 1259.00 | -7.500平面 | 4.00 | 1559899.00
[6 empty] | 2.37 |  |  | 电极锅炉蓄热系统-DXHR-蓄（放）热回水管 [874122] | 874122.00 | Revit Pipe | 5588.00 | -7.500平面 | 4.00 | 874122.00
[6 empty] | 0.15 |  |  | 燃气锅炉系统-QZHR-锅炉本体回水管 [1251858] | 1251858.00 | Revit Pipe | 299.00 | 0.000平面 | 4.00 | 1251858.00
[9 empty] | 标准 [1261382] | 1261382.00 | Revit FamilyInstance | 297.00 | 0.000平面 | 4.00 | 1261382.00
[6 empty] | 0.11 |  |  | 污水源热泵系统-WZ-中介水供水管 [1203527] | 1203527.00 | Revit Pipe | 372.00 | 0.000平面 | 4.00 | 1203527.00
[9 empty] | 标准 [831879] | 831879.00 | Revit FamilyInstance | 1259.00 | -7.500平面 | 4.00 | 831879.00
[6 empty] | 0.39 |  |  | 燃气锅炉系统-QZH-锅炉本体供水管 [1248216] | 1248216.00 | Revit Pipe | 393.00 | 0.000平面 | 4.00 | 1248216.00
[6 empty] | 0.15 |  |  | 空气源热泵系统-放水装置 [1559419] | 1559419.00 | Revit Pipe | 1504.00 | -7.500平面 | 4.00 | 1559419.00
[9 empty] | 其他-M - 50 mm [1379876] | 1379876.00 | Revit FamilyInstance | 9452.00 | -7.500平面 | 4.00 | 1379876.00
[9 empty] | 标准 [1559949] |  | Revit FamilyInstance | 1259.00 | -7.500平面 | 4.00 | 1559949.00
[9 empty] | 标准 [1560195] |  | Revit FamilyInstance | 1259.00 | -7.500平面 | 4.00 | 1560195.00
[9 empty] | 标准 [1215083] | 1215083.00 | Revit FamilyInstance | 1259.00 | -7.500平面 | 4.00 | 1215083.00
[9 empty] | 标准 [905276] | 905276.00 | Revit FamilyInstance | 332.00 | -7.500平面 | 4.00 | 905276.00
[6 empty] | 0.02 |  |  | 燃气锅炉蓄热系统-QMM- 接燃气锅炉末端系统补水管 [1373841] | 1373841.00 | Revit Pipe | 8972.00 | -7.500平面 | 4.00 | 1373841.00
[9 empty] | 污水源热泵系统-WS-法兰球阀DN57 [1201232] | 1201232.00 | Revit FamilyInstance | 475.00 | 0.000平面 | 4.00 | 1201232.00
[9 empty] | 污水源热泵系统-WM--弹簧压力表 [1385710] | 1385710.00 | Revit FamilyInstance | 9515.00 | -7.500平面 | 4.00 | 1385710.00
[9 empty] | 标准 [1471169] | 1471169.00 | Revit FamilyInstance | 1259.00 | -7.500平面 | 4.00 | 1471169.00
[9 empty] | 标准 [1541508] | 1541508.00 | Revit FamilyInstance | 434.00 | 0.000平面 | 4.00 | 1541508.00
[6 empty] | 0.12 |  |  | 空气源热泵系统-放水装置 [1558693] | 1558693.00 | Revit Pipe | 1504.00 | -7.500平面 | 4.00 | 1558693.00
[6 empty] | 0.06 |  |  | 燃气锅炉系统-QZH-锅炉本体供水管 [1248515] | 1248515.00 | Revit Pipe | 393.00 | 0.000平面 | 4.00 | 1248515.00
[9 empty] | 标准 [1311226] | 1311226.00 | Revit FamilyInstance | 332.00 | -7.500平面 | 4.00 | 1311226.00
[6 empty] | 18.25 |  |  | 电极锅炉蓄热系统-DXHR-蓄（放）热回水管 [904909] | 904909.00 | Revit Pipe | 5588.00 | -7.500平面 | 4.00 | 904909.00
[6 empty] | 0.16 |  |  | 熔盐蓄热系统-RHR-熔盐蓄热系统回水管 [931174] | 931174.00 | Revit Pipe | 5792.00 | -7.500平面 | 4.00 | 931174.00
[9 empty] | 标准 [1300933] | 1300933.00 | Revit FamilyInstance | 297.00 | 0.000平面 | 4.00 | 1300933.00
[9 empty] | 电极锅炉蓄热系统-DXHR-蝶阀DN200 [1226456] | 1226456.00 | Revit FamilyInstance | 7330.00 | -7.500平面 | 4.00 | 1226456.00
[9 empty] | 燃气锅炉系统-QZH-止回阀DN108 [1248407] | 1248407.00 | Revit FamilyInstance | 589.00 | 0.000平面 | 4.00 | 1248407.00
[9 empty] | 标准 [1022324] | 1022324.00 | Revit FamilyInstance | 297.00 | 0.000平面 | 4.00 | 1022324.00
[6 empty] | 0.06 |  |  | 空气源热泵系统-放水装置 [1560223] |  | Revit Pipe | 1504.00 | -7.500平面 | 4.00 | 1560223.00
[6 empty] | 0.74 |  |  | 电极锅炉蓄热系统-DG-电极热水锅炉供水管道 [963517] | 963517.00 | Revit Pipe | 302.00 | 0.000平面 | 4.00 | 963517.00
[6 empty] | 0.01 |  |  | 污水源热泵系统-WM-中介水补水管 [1386147] | 1386147.00 | Revit Pipe | 8752.00 | -7.500平面 | 4.00 | 1386147.00
[9 empty] | 燃气锅炉系统-QZH-金属软接头 [1248185] | 1248185.00 | Revit FamilyInstance | 375.00 | 0.000平面 | 4.00 | 1248185.00
[6 empty] | 1.44 |  |  | 燃气锅炉系统-QZHR-锅炉本体回水管 [1300877] | 1300877.00 | Revit Pipe | 299.00 | 0.000平面 | 4.00 | 1300877.00
[9 empty] | 污水源热泵系统-WZ-法兰蝶阀DN219 [1203123] | 1203123.00 | Revit FamilyInstance | 440.00 | 0.000平面 | 4.00 | 1203123.00
[9 empty] | 燃气锅炉系统-QHR-法兰蝶阀DN325 [1269804] | 1269804.00 | Revit FamilyInstance | 1282.00 | 0.000平面 | 4.00 | 1269804.00
[9 empty] | 标准 [1060226] | 1060226.00 | Revit FamilyInstance | 332.00 | -7.500平面 | 4.00 | 1060226.00
[6 empty] | 1.12 |  |  | 电极锅炉蓄热系统-DH-末端供水管 [886938] | 886938.00 | Revit Pipe | 5626.00 | -7.500平面 | 4.00 | 886938.00
[6 empty] | 0.02 |  |  | 空气源热泵系统-放水装置 [1559083] | 1559083.00 | Revit Pipe | 1504.00 | -7.500平面 | 4.00 | 1559083.00
[6 empty] | 1.67 |  |  | 长输高温水系统-CH1-长输高温水供水管 [1095845] | 1095845.00 | Revit Pipe | 6214.00 | -7.500平面 | 4.00 | 1095845.00
[9 empty] | 空气源热系统-弹簧压力表 [1559575] |  | Revit FamilyInstance | 11958.00 | -7.500平面 | 4.00 | 1559575.00
[6 empty] | 0.05 |  |  | 空气源热泵系统-放水装置 [1559315] | 1559315.00 | Revit Pipe | 1504.00 | -7.500平面 | 4.00 | 1559315.00
[9 empty] | 燃气锅炉系统-QZHR-法兰蝶阀DN108 [1250074] | 1250074.00 | Revit FamilyInstance | 799.00 | 0.000平面 | 4.00 | 1250074.00
[6 empty] | 0.33 |  |  | 污水源热泵系统-WZ-中介水供水管 [1203459] | 1203459.00 | Revit Pipe | 372.00 | 0.000平面 | 4.00 | 1203459.00
[9 empty] | 电极锅炉蓄热系统-DH-蝶阀DN200 [1215204] | 1215204.00 | Revit FamilyInstance | 7421.00 | -7.500平面 | 4.00 | 1215204.00
[9 empty] | 标准 [1481214] | 1481214.00 | Revit FamilyInstance | 332.00 | -7.500平面 | 4.00 | 1481214.00
[9 empty] | 标准 [905766] | 905766.00 | Revit FamilyInstance | 1259.00 | -7.500平面 | 4.00 | 905766.00
[9 empty] | 燃气锅炉系统-QZH-止回阀DN108 [1248457] | 1248457.00 | Revit FamilyInstance | 589.00 | 0.000平面 | 4.00 | 1248457.00
[6 empty] | 0.07 |  |  | 空气源热泵系统-放水装置 [1559433] | 1559433.00 | Revit Pipe | 1504.00 | -7.500平面 | 4.00 | 1559433.00
[6 empty] | 0.11 |  |  | 污水源热泵系统-WZR-中介水回水管 [1177388] | 1177388.00 | Revit Pipe | 283.00 | 0.000平面 | 4.00 | 1177388.00
[6 empty] | 0.74 |  |  | 燃气锅炉系统-QZHR-锅炉本体回水管 [1251982] | 1251982.00 | Revit Pipe | 299.00 | 0.000平面 | 4.00 | 1251982.00
[9 empty] | 标准 [1178038] | 1178038.00 | Revit FamilyInstance | 327.00 | 0.000平面 | 4.00 | 1178038.00
[9 empty] | 标准 [1305102] | 1305102.00 | Revit FamilyInstance | 6061.00 | -7.500平面 | 4.00 | 1305102.00
[9 empty] | 燃气锅炉系统-QHR-金属软接头 [1269795] | 1269795.00 | Revit FamilyInstance | 1497.00 | 0.000平面 | 4.00 | 1269795.00
[6 empty] | 0.98 |  |  | 电极锅炉蓄热系统-DNH-电极锅炉凝结水 [1473238] | 1473238.00 | Revit Pipe | 7152.00 | -7.500平面 | 4.00 | 1473238.00
[6 empty] | 4.32 |  |  | 污水源热泵系统-WS-污水供水管 [818908] | 818908.00 | Revit Pipe | 317.00 | 0.000平面 | 4.00 | 818908.00
[6 empty] | 0.17 |  |  | 总系统-NH-总系统末端供水管 [1197874] | 1197874.00 | Revit Pipe | 6750.00 | 0.000平面 | 4.00 | 1197874.00
[9 empty] | 空气源热系统- 100 mm [1559254] | 1559254.00 | Revit FamilyInstance | 11226.00 | -7.500平面 | 4.00 | 1559254.00
[6 empty] | 0.01 |  |  | 污水源热泵系统-WZ-中介水供水管 [811500] | 811500.00 | Revit Pipe | 372.00 | 0.000平面 | 4.00 | 811500.00
[9 empty] | 标准 [1308883] | 1308883.00 | Revit FamilyInstance | 336.00 | 0.000平面 | 4.00 | 1308883.00
[9 empty] | 空气源热系统-HR-DN150 [1559458] | 1559458.00 | Revit FamilyInstance | 11760.00 | -7.500平面 | 4.00 | 1559458.00
[9 empty] | 其他-M [1451335] | 1451335.00 | Revit FamilyInstance | 9932.00 | -7.500平面 | 4.00 | 1451335.00
[9 empty] | 标准 [1053241] | 1053241.00 | Revit FamilyInstance | 297.00 | 0.000平面 | 4.00 | 1053241.00
[9 empty] | 标准 [1559925] |  | Revit FamilyInstance | 1259.00 | -7.500平面 | 4.00 | 1559925.00
[9 empty] | 标准 [1541383] | 1541383.00 | Revit FamilyInstance | 434.00 | 0.000平面 | 4.00 | 1541383.00
[6 empty] | 0.02 |  |  | 空气源热泵系统-放水装置 [1558681] | 1558681.00 | Revit Pipe | 1504.00 | -7.500平面 | 4.00 | 1558681.00
[6 empty] | 0.26 |  |  | 熔岩蓄热系统-RM- 接熔岩蓄热系统补水管 [1311414] | 1311414.00 | Revit Pipe | 8797.00 | -7.500平面 | 4.00 | 1311414.00
[9 empty] | ZU [1558920] | 1558920.00 | Revit FamilyInstance | 11216.00 | -7.500平面 | 4.00 | 1558920.00
[9 empty] | 标准 [1009629] | 1009629.00 | Revit FamilyInstance | 6061.00 | -7.500平面 | 4.00 | 1009629.00
[6 empty] | 0.11 |  |  | 其他-W-接自来水管 [1376100] | 1376100.00 | Revit Pipe | 9355.00 | -7.500平面 | 4.00 | 1376100.00
[9 empty] | 空气源热系统-HR-DN150 [1559703] |  | Revit FamilyInstance | 11760.00 | -7.500平面 | 4.00 | 1559703.00
[9 empty] | 燃气锅炉系统-QH-双金属温度计DN219 [1317267] | 1317267.00 | Revit FamilyInstance | 547.00 | -7.500平面 | 4.00 | 1317267.00
[9 empty] | 标准 [1541864] | 1541864.00 | Revit FamilyInstance | 434.00 | 0.000平面 | 4.00 | 1541864.00
[6 empty] | 0.01 |  |  | 电极锅炉蓄热系统-DG-电极热水锅炉供水管道 [1530360] | 1530360.00 | Revit Pipe | 302.00 | 0.000平面 | 4.00 | 1530360.00
[9 empty] | 空气源热泵系统-止回阀 [1308656] | 1308656.00 | Revit FamilyInstance | 4101.00 | +21.000平面 | 4.00 | 1308656.00
[9 empty] | 蓄热模块装置-罐-底 [1558932] | 1558932.00 | Revit FamilyInstance | 11156.00 | -7.500平面 | 4.00 | 1558932.00
[9 empty] | 其他-M - 65 mm [1380209] | 1380209.00 | Revit FamilyInstance | 9471.00 | -7.500平面 | 4.00 | 1380209.00
[9 empty] | 标准 [1158040] | 1158040.00 | Revit FamilyInstance | 297.00 | 0.000平面 | 4.00 | 1158040.00
[6 empty] | 0.08 |  |  | 空气源热泵系统-N2H-60℃蓄热供水管 [1252918] | 1252918.00 | Revit Pipe | 4067.00 | +21.000平面 | 4.00 | 1252918.00
[9 empty] | 长输高温水系统-200mm [1139300] | 1139300.00 | Revit FamilyInstance | 6740.00 | -7.500平面 | 4.00 | 1139300.00
[9 empty] | 标准 [1305187] | 1305187.00 | Revit FamilyInstance | 6061.00 | -7.500平面 | 4.00 | 1305187.00
[6 empty] | 0.14 |  |  | 燃气锅炉系统-QHR-末端回水管 [1042342] | 1042342.00 | Revit Pipe | 359.00 | 0.000平面 | 4.00 | 1042342.00
[9 empty] | 标准 [1093478] | 1093478.00 | Revit FamilyInstance | 297.00 | 0.000平面 | 4.00 | 1093478.00
[9 empty] | 标准 [1177926] | 1177926.00 | Revit FamilyInstance | 327.00 | 0.000平面 | 4.00 | 1177926.00
[9 empty] | 蓄热模块装置-罐(单基座） [1559129] | 1559129.00 | Revit FamilyInstance | 11162.00 | -7.500平面 | 4.00 | 1559129.00
[6 empty] | 0.46 |  |  | 污水源热泵系统-WZR-中介水回水管 [1178147] | 1178147.00 | Revit Pipe | 283.00 | 0.000平面 | 4.00 | 1178147.00
[6 empty] | 0.14 |  |  | 空气源热泵系统-N2HR-60℃蓄热回水管 [1252594] | 1252594.00 | Revit Pipe | 4074.00 | +21.000平面 | 4.00 | 1252594.00
[6 empty] | 0.00 |  |  | 污水源热泵系统-WZR-中介水回水管 [1177406] | 1177406.00 | Revit Pipe | 283.00 | 0.000平面 | 4.00 | 1177406.00
[9 empty] | 标准 [845285] | 845285.00 | Revit FamilyInstance | 297.00 | 0.000平面 | 4.00 | 845285.00
[6 empty] | 0.00 |  |  | 污水源热泵系统-WSR-污水回水管 [1205549] | 1205549.00 | Revit Pipe | 322.00 | 0.000平面 | 4.00 | 1205549.00
[9 empty] | 标准 [1252178] | 1252178.00 | Revit FamilyInstance | 4095.00 | +21.000平面 | 4.00 | 1252178.00
[6 empty] | 0.14 |  |  | 电极锅炉蓄热系统-DHR-末端回水管 [1215163] | 1215163.00 | Revit Pipe | 5745.00 | -7.500平面 | 4.00 | 1215163.00
[9 empty] | 600 x 600 mm [715335] | 715335.00 | Revit FamilyInstance | 15.00 | -7.500平面 | 4.00 | 715335.00
[9 empty] | 污水源热泵系统-WZR-法兰蝶阀DN325 [1169038] | 1169038.00 | Revit FamilyInstance | 1154.00 | 0.000平面 | 4.00 | 1169038.00
[9 empty] | 标准 [1559811] |  | Revit FamilyInstance | 1259.00 | -7.500平面 | 4.00 | 1559811.00
[6 empty] | 0.03 |  |  | 其他-M-总系统补水管 [1451336] | 1451336.00 | Revit Pipe | 8649.00 | -7.500平面 | 4.00 | 1451336.00
[6 empty] | 0.19 |  |  | 空气源热泵系统-N2HR-60℃蓄热回水管 [1108466] | 1108466.00 | Revit Pipe | 6198.00 | -7.500平面 | 4.00 | 1108466.00
[6 empty] | 0.61 |  |  | 空气源热泵系统-放水装置 [1559047] | 1559047.00 | Revit Pipe | 1504.00 | -7.500平面 | 4.00 | 1559047.00
[9 empty] | 标准 [1007866] | 1007866.00 | Revit FamilyInstance | 327.00 | 0.000平面 | 4.00 | 1007866.00
[6 empty] | 3.42 |  |  | 长输高温水系统-CH-长输网系统末端供水 [1072075] | 1072075.00 | Revit Pipe | 6289.00 | -7.500平面 | 4.00 | 1072075.00
[9 empty] | 标准 [1317283] | 1317283.00 | Revit FamilyInstance | 332.00 | -7.500平面 | 4.00 | 1317283.00
[6 empty] | 0.00 |  |  | 污水源热泵系统-WZ-中介水供水管 [1158314] | 1158314.00 | Revit Pipe | 372.00 | 0.000平面 | 4.00 | 1158314.00
[9 empty] | 标准 [1158437] | 1158437.00 | Revit FamilyInstance | 297.00 | 0.000平面 | 4.00 | 1158437.00
[9 empty] | 蓄热模块装置-罐-底 [1558672] | 1558672.00 | Revit FamilyInstance | 11156.00 | -7.500平面 | 4.00 | 1558672.00
[6 empty] | 1.08 |  |  | 燃气锅炉系统-QZH-锅炉本体供水管 [1269742] | 1269742.00 | Revit Pipe | 393.00 | 0.000平面 | 4.00 | 1269742.00
[9 empty] | 1.5 D [1311446] | 1311446.00 | Revit FamilyInstance | 5445.00 | -7.500平面 | 4.00 | 1311446.00
[6 empty] | 3.42 |  |  | 长输高温水系统-CH-长输网系统末端供水 [1072165] | 1072165.00 | Revit Pipe | 6289.00 | -7.500平面 | 4.00 | 1072165.00
[6 empty] | 0.10 |  |  | 燃气锅炉系统-QZHR-锅炉本体回水管 [1251080] | 1251080.00 | Revit Pipe | 299.00 | 0.000平面 | 4.00 | 1251080.00
[6 empty] | 0.52 |  |  | 空气源热泵系统-N1HR-55℃直供回水管 [1559566] |  | Revit Pipe | 11057.00 | -7.500平面 | 4.00 | 1559566.00
[6 empty] | 1.26 |  |  | 燃气锅炉系统-QHR-末端回水管 [1052863] | 1052863.00 | Revit Pipe | 359.00 | 0.000平面 | 4.00 | 1052863.00
[9 empty] | 污水源热泵系统-WM-DN20 [1448034] | 1448034.00 | Revit FamilyInstance | 10061.00 | -7.500平面 | 4.00 | 1448034.00
[9 empty] | 空气源热系统-HR-DN150 [1559303] | 1559303.00 | Revit FamilyInstance | 11760.00 | -7.500平面 | 4.00 | 1559303.00
[9 empty] | 标准 [819271] | 819271.00 | Revit FamilyInstance | 336.00 | 0.000平面 | 4.00 | 819271.00
[9 empty] | 污水源热泵系统-WZ-弹簧压力表 [1203059] | 1203059.00 | Revit FamilyInstance | 320.00 | 0.000平面 | 4.00 | 1203059.00
[9 empty] | 标准 [1162793] | 1162793.00 | Revit FamilyInstance | 5783.00 | -7.500平面 | 4.00 | 1162793.00
[9 empty] | 标准 [1487669] | 1487669.00 | Revit FamilyInstance | 332.00 | -7.500平面 | 4.00 | 1487669.00
[6 empty] | 0.03 |  |  | 熔岩蓄热系统-RM- 接熔岩蓄热系统补水管 [1311122] | 1311122.00 | Revit Pipe | 8797.00 | -7.500平面 | 4.00 | 1311122.00
[6 empty] | 0.15 |  |  | 空气源热泵系统-放水装置 [1559728] |  | Revit Pipe | 1504.00 | -7.500平面 | 4.00 | 1559728.00
[6 empty] | 0.39 |  |  | 污水源热泵系统-WSR-污水回水管 [1205709] | 1205709.00 | Revit Pipe | 322.00 | 0.000平面 | 4.00 | 1205709.00
[6 empty] | 0.07 |  |  | 污水源热泵系统-WHR-总系统末端回水管 [1157855] | 1157855.00 | Revit Pipe | 2790.00 | 0.000平面 | 4.00 | 1157855.00
[9 empty] | 标准 [1177769] | 1177769.00 | Revit FamilyInstance | 327.00 | 0.000平面 | 4.00 | 1177769.00
[6 empty] | 0.06 |  |  | 燃气锅炉蓄热系统-QBM- 接燃气锅炉本体补水管道 [1310930] | 1310930.00 | Revit Pipe | 8990.00 | -7.500平面 | 4.00 | 1310930.00
[6 empty] | 0.26 |  |  | 燃气锅炉系统-QZH-锅炉本体供水管 [1008018] | 1008018.00 | Revit Pipe | 393.00 | 0.000平面 | 4.00 | 1008018.00
[6 empty] | 0.29 |  |  | 空气源热泵系统-N2HR-60℃蓄热回水管 [1295537] | 1295537.00 | Revit Pipe | 6198.00 | -7.500平面 | 4.00 | 1295537.00
[9 empty] | 标准 [1541486] | 1541486.00 | Revit FamilyInstance | 434.00 | 0.000平面 | 4.00 | 1541486.00
[6 empty] | 3.94 |  |  | 污水源热泵系统-WHR-总系统末端回水管 [841998] | 841998.00 | Revit Pipe | 2790.00 | 0.000平面 | 4.00 | 841998.00
[9 empty] | 标准 [1560207] |  | Revit FamilyInstance | 1259.00 | -7.500平面 | 4.00 | 1560207.00
[6 empty] | 0.39 |  |  | 污水源热泵系统-WSR-污水回水管 [1205637] | 1205637.00 | Revit Pipe | 322.00 | 0.000平面 | 4.00 | 1205637.00
[9 empty] | 标准 [1252302] | 1252302.00 | Revit FamilyInstance | 4063.00 | +21.000平面 | 4.00 | 1252302.00
[6 empty] | 0.18 |  |  | 燃气锅炉系统-QZH-锅炉本体供水管 [1248417] | 1248417.00 | Revit Pipe | 393.00 | 0.000平面 | 4.00 | 1248417.00
[9 empty] | 电极锅炉蓄热系统-DXHR-弹簧压力表 [1224877] | 1224877.00 | Revit FamilyInstance | 7594.00 | -7.500平面 | 4.00 | 1224877.00
[6 empty] | 0.12 |  |  | 空气源热泵系统-放水装置 [1558827] | 1558827.00 | Revit Pipe | 1504.00 | -7.500平面 | 4.00 | 1558827.00
[6 empty] | 0.03 |  |  | 其他-M-总系统补水管 [1451348] | 1451348.00 | Revit Pipe | 8649.00 | -7.500平面 | 4.00 | 1451348.00
[9 empty] | 标准 [1455769] | 1455769.00 | Revit FamilyInstance | 1259.00 | -7.500平面 | 4.00 | 1455769.00
[9 empty] | 电极锅炉蓄热系统-DXH-蝶阀DN200 [1215151] | 1215151.00 | Revit FamilyInstance | 7339.00 | -7.500平面 | 4.00 | 1215151.00
[9 empty] | 空气源热系统-丁型(垂直) [1559691] |  | Revit FamilyInstance | 12065.00 | -7.500平面 | 4.00 | 1559691.00
[6 empty] | 0.07 |  |  | 污水源热泵系统-WH-总系统末端供水管 [1158167] | 1158167.00 | Revit Pipe | 364.00 | 0.000平面 | 4.00 | 1158167.00
[6 empty] | 0.41 |  |  | 长输高温水系统-CHR1-长输高温水回水管 [1096282] | 1096282.00 | Revit Pipe | 6232.00 | -7.500平面 | 4.00 | 1096282.00
[9 empty] | 标准 [1559937] |  | Revit FamilyInstance | 1259.00 | -7.500平面 | 4.00 | 1559937.00
[6 empty] | 1.78 |  |  | 燃气锅炉系统-QZHR-锅炉本体回水管 [1252042] | 1252042.00 | Revit Pipe | 299.00 | 0.000平面 | 4.00 | 1252042.00
[6 empty] | 0.30 |  |  | 空气源热泵系统-放水装置 [1559059] | 1559059.00 | Revit Pipe | 1504.00 | -7.500平面 | 4.00 | 1559059.00
[6 empty] | 0.06 |  |  | 燃气锅炉系统-QZHR-锅炉本体回水管 [1251352] | 1251352.00 | Revit Pipe | 299.00 | 0.000平面 | 4.00 | 1251352.00
[6 empty] | 0.93 |  |  | 电极锅炉蓄热系统-DXHR-蓄（放）热回水管 [874091] | 874091.00 | Revit Pipe | 5588.00 | -7.500平面 | 4.00 | 874091.00
[9 empty] | 标准 [1473257] | 1473257.00 | Revit FamilyInstance | 1259.00 | -7.500平面 | 4.00 | 1473257.00
[6 empty] | 0.01 |  |  | 电极锅炉蓄热系统-DG-电极热水锅炉供水管道 [1521226] | 1521226.00 | Revit Pipe | 302.00 | 0.000平面 | 4.00 | 1521226.00
[9 empty] | 标准 [931334] | 931334.00 | Revit FamilyInstance | 332.00 | -7.500平面 | 4.00 | 931334.00
[6 empty] | 0.31 |  |  | 电极锅炉蓄热系统-DNH-电极锅炉凝结水 [1194896] | 1194896.00 | Revit Pipe | 7152.00 | -7.500平面 | 4.00 | 1194896.00
[6 empty] | 0.04 |  |  | 空气源热泵系统-放水装置 [1559598] |  | Revit Pipe | 1504.00 | -7.500平面 | 4.00 | 1559598.00
[9 empty] | 污水源热泵系统-WZ-法兰蝶阀DN219 [1158289] | 1158289.00 | Revit FamilyInstance | 440.00 | 0.000平面 | 4.00 | 1158289.00
[6 empty] | 9.44 |  |  | 电极锅炉蓄热系统-DXHR-蓄（放）热回水管 [917402] | 917402.00 | Revit Pipe | 5588.00 | -7.500平面 | 4.00 | 917402.00
[9 empty] | 长输高温水系统-250 mm [1162660] | 1162660.00 | Revit FamilyInstance | 6877.00 | -7.500平面 | 4.00 | 1162660.00
[9 empty] | 1.5 D [812001] | 812001.00 | Revit FamilyInstance | 5445.00 | -7.500平面 | 4.00 | 812001.00
[6 empty] | 0.68 |  |  | 电极锅炉蓄热系统-DXH-蓄（放）热供水管 [1215194] | 1215194.00 | Revit Pipe | 5508.00 | -7.500平面 | 4.00 | 1215194.00
[6 empty] | 0.02 |  |  | 其他-W-接自来水管 [1376959] | 1376959.00 | Revit Pipe | 9355.00 | -7.500平面 | 4.00 | 1376959.00
[9 empty] | 标准 [1248166] | 1248166.00 | Revit FamilyInstance | 297.00 | 0.000平面 | 4.00 | 1248166.00
[9 empty] | 标准 [1008017] | 1008017.00 | Revit FamilyInstance | 327.00 | 0.000平面 | 4.00 | 1008017.00
[6 empty] | 2.12 |  |  | 污水源热泵系统-WH-总系统末端供水管 [1274976] | 1274976.00 | Revit Pipe | 364.00 | 0.000平面 | 4.00 | 1274976.00
[9 empty] | 标准 [1559793] |  | Revit FamilyInstance | 1259.00 | -7.500平面 | 4.00 | 1559793.00
[6 empty] | 12.57 |  |  | 常规 - 300mm [1542753] | 1542753.00 | Revit Floor | 1042.00 | 0.000平面 | 4.00 | 1542753.00
[6 empty] | 0.11 |  |  | 电极锅炉蓄热系统-DXH-蓄（放）热供水管 [1226493] | 1226493.00 | Revit Pipe | 5508.00 | -7.500平面 | 4.00 | 1226493.00
[6 empty] | 0.04 |  |  | 熔岩蓄热系统-RM- 接熔岩蓄热系统补水管 [1311065] | 1311065.00 | Revit Pipe | 8797.00 | -7.500平面 | 4.00 | 1311065.00
[9 empty] | 燃气锅炉系统-QH-双金属温度计DN219 [1317345] | 1317345.00 | Revit FamilyInstance | 547.00 | -7.500平面 | 4.00 | 1317345.00
[6 empty] | 0.75 |  |  | 电极锅炉蓄热系统-DNH-电极锅炉凝结水 [1194917] | 1194917.00 | Revit Pipe | 7152.00 | -7.500平面 | 4.00 | 1194917.00
[9 empty] | 空气源热泵系统-止回阀 [1351264] | 1351264.00 | Revit FamilyInstance | 4101.00 | +21.000平面 | 4.00 | 1351264.00
[6 empty] | 0.05 |  |  | 空气源热泵系统-N1H-55℃直供供水管 [1560198] |  | Revit Pipe | 1135.00 | -7.500平面 | 4.00 | 1560198.00
[9 empty] | 标准 [1559953] |  | Revit FamilyInstance | 1259.00 | -7.500平面 | 4.00 | 1559953.00
[9 empty] | 污水源热泵系统-WS-法兰球阀DN57 [1201253] | 1201253.00 | Revit FamilyInstance | 475.00 | 0.000平面 | 4.00 | 1201253.00
[9 empty] | 标准 [1373755] | 1373755.00 | Revit FamilyInstance | 332.00 | -7.500平面 | 4.00 | 1373755.00
[6 empty] | 0.33 |  |  | 空气源热泵系统-放水装置 [1559351] | 1559351.00 | Revit Pipe | 1504.00 | -7.500平面 | 4.00 | 1559351.00
[6 empty] | 1.15 |  |  | 空气源热泵系统-放水装置 [1559113] | 1559113.00 | Revit Pipe | 1504.00 | -7.500平面 | 4.00 | 1559113.00
[9 empty] | 标准 [806047] | 806047.00 | Revit FamilyInstance | 297.00 | 0.000平面 | 4.00 | 806047.00
[6 empty] | 0.14 |  |  | 电极锅炉蓄热系统-DXH-蓄（放）热供水管 [1200099] | 1200099.00 | Revit Pipe | 5508.00 | -7.500平面 | 4.00 | 1200099.00
[9 empty] | 标准 [1177630] | 1177630.00 | Revit FamilyInstance | 297.00 | 0.000平面 | 4.00 | 1177630.00
[6 empty] | 1.00 |  |  | 污水源热泵系统-WM-中介水补水管 [1306350] | 1306350.00 | Revit Pipe | 8752.00 | -7.500平面 | 4.00 | 1306350.00
[6 empty] | 0.02 |  |  | 其他-M-总系统补水管 [1446650] | 1446650.00 | Revit Pipe | 8649.00 | -7.500平面 | 4.00 | 1446650.00
[9 empty] | 污水源热泵系统-WH-法兰蝶阀DN219 [1158090] | 1158090.00 | Revit FamilyInstance | 367.00 | 0.000平面 | 4.00 | 1158090.00
[6 empty] | 0.13 |  |  | 空气源热泵系统-放水装置 [1558953] | 1558953.00 | Revit Pipe | 1504.00 | -7.500平面 | 4.00 | 1558953.00
[6 empty] | 0.20 |  |  | 空气源热泵系统-放水装置 [1559010] | 1559010.00 | Revit Pipe | 1504.00 | -7.500平面 | 4.00 | 1559010.00
[9 empty] | 污水源热泵系统-WSR-法兰蝶阀DN219 [1205757] | 1205757.00 | Revit FamilyInstance | 409.00 | 0.000平面 | 4.00 | 1205757.00
[6 empty] | 0.21 |  |  | 空气源热泵系统-N4H-放热供水管 [1093573] | 1093573.00 | Revit Pipe | 625.00 | 0.000平面 | 4.00 | 1093573.00
[6 empty] | 3.42 |  |  | 长输高温水系统-CH-长输网系统末端供水 [1072229] | 1072229.00 | Revit Pipe | 6289.00 | -7.500平面 | 4.00 | 1072229.00
[9 empty] | 污水源热泵系统-WS-双金属温度计DN219 [1201238] | 1201238.00 | Revit FamilyInstance | 641.00 | 0.000平面 | 4.00 | 1201238.00
[6 empty] | 0.14 |  |  | 电极锅炉蓄热系统-DXH-蓄（放）热供水管 [1200117] | 1200117.00 | Revit Pipe | 5508.00 | -7.500平面 | 4.00 | 1200117.00
[9 empty] | 污水源热泵系统-WS-法兰球阀DN57 [1378666] | 1378666.00 | Revit FamilyInstance | 475.00 | 0.000平面 | 4.00 | 1378666.00
[6 empty] | 0.13 |  |  | 污水源热泵系统-WSR-污水回水管 [1541411] | 1541411.00 | Revit Pipe | 322.00 | 0.000平面 | 4.00 | 1541411.00
[9 empty] | 空气源热系统-弹簧压力表 [1559610] |  | Revit FamilyInstance | 11958.00 | -7.500平面 | 4.00 | 1559610.00
[6 empty] | 0.05 |  |  | 电极锅炉蓄热系统-DXHR-蓄（放）热回水管 [1471225] | 1471225.00 | Revit Pipe | 5588.00 | -7.500平面 | 4.00 | 1471225.00
[9 empty] | 1.5 D [963542] | 963542.00 | Revit FamilyInstance | 459.00 | 0.000平面 | 4.00 | 963542.00
[9 empty] | 标准 [1158208] | 1158208.00 | Revit FamilyInstance | 336.00 | 0.000平面 | 4.00 | 1158208.00
[9 empty] | 标准 [1248169] | 1248169.00 | Revit FamilyInstance | 297.00 | 0.000平面 | 4.00 | 1248169.00
[6 empty] | 9.26 |  |  | 电极锅炉蓄热系统-DXHR-蓄（放）热回水管 [917386] | 917386.00 | Revit Pipe | 5588.00 | -7.500平面 | 4.00 | 917386.00
[6 empty] | 0.08 |  |  | 空气源热泵系统-放水装置 [1558839] | 1558839.00 | Revit Pipe | 1504.00 | -7.500平面 | 4.00 | 1558839.00
[6 empty] | 1.78 |  |  | 燃气锅炉系统-QZHR-锅炉本体回水管 [1251972] | 1251972.00 | Revit Pipe | 299.00 | 0.000平面 | 4.00 | 1251972.00
[9 empty] | 燃气锅炉系统-Q5-燃气锅炉 [958307] | 958307.00 | Revit FamilyInstance | 1204.00 | 0.000平面 | 4.00 | 958307.00
[6 empty] | 0.18 |  |  | 电极锅炉蓄热系统-DXHR-蓄（放）热回水管 [1226481] | 1226481.00 | Revit Pipe | 5588.00 | -7.500平面 | 4.00 | 1226481.00
[9 empty] | 燃气锅炉系统-QZH-法兰蝶阀DN273 [1261390] | 1261390.00 | Revit FamilyInstance | 414.00 | 0.000平面 | 4.00 | 1261390.00
[9 empty] | 标准 [1373742] | 1373742.00 | Revit FamilyInstance | 6061.00 | -7.500平面 | 4.00 | 1373742.00
[9 empty] | 标准 [1251649] | 1251649.00 | Revit FamilyInstance | 332.00 | -7.500平面 | 4.00 | 1251649.00
[9 empty] | 标准 [1559941] |  | Revit FamilyInstance | 1259.00 | -7.500平面 | 4.00 | 1559941.00
[6 empty] | 0.01 |  |  | 空气源热泵系统-放水装置 [1391024] | 1391024.00 | Revit Pipe | 4104.00 | +21.000平面 | 4.00 | 1391024.00
[6 empty] | 0.36 |  |  | 电极锅炉蓄热系统-DH-末端供水管 [1391625] | 1391625.00 | Revit Pipe | 5626.00 | -7.500平面 | 4.00 | 1391625.00
[6 empty] | 0.86 |  |  | 电极锅炉蓄热系统-DXHR-蓄（放）热回水管 [1471132] | 1471132.00 | Revit Pipe | 5588.00 | -7.500平面 | 4.00 | 1471132.00
[9 empty] | 标准 [1300734] | 1300734.00 | Revit FamilyInstance | 332.00 | -7.500平面 | 4.00 | 1300734.00
[6 empty] | 0.10 |  |  | 污水源热泵系统-WM-中介水补水管 [1306285] | 1306285.00 | Revit Pipe | 8752.00 | -7.500平面 | 4.00 | 1306285.00
[6 empty] | 1.15 |  |  | 空气源热泵系统-放水装置 [1558851] | 1558851.00 | Revit Pipe | 1504.00 | -7.500平面 | 4.00 | 1558851.00
[6 empty] | 0.02 |  |  | 空气源热泵系统-放水装置 [1558941] | 1558941.00 | Revit Pipe | 1504.00 | -7.500平面 | 4.00 | 1558941.00
[9 empty] | 燃气锅炉系统-QH-弹簧压力表 [1300923] | 1300923.00 | Revit FamilyInstance | 448.00 | 0.000平面 | 4.00 | 1300923.00
[6 empty] | 0.21 |  |  | 空气源热泵系统-放水装置 [1559805] |  | Revit Pipe | 1504.00 | -7.500平面 | 4.00 | 1559805.00
[9 empty] | 1.5 D [1391598] | 1391598.00 | Revit FamilyInstance | 5445.00 | -7.500平面 | 4.00 | 1391598.00
[9 empty] | 标准 [1248380] | 1248380.00 | Revit FamilyInstance | 297.00 | 0.000平面 | 4.00 | 1248380.00
[9 empty] | 电极锅炉蓄热系统-DJ12-电机锅炉蓄热罐 [801421] | 801421.00 | Revit FamilyInstance | 5429.00 | -7.500平面 | 4.00 | 801421.00
[9 empty] | 标准 [1312993] | 1312993.00 | Revit FamilyInstance | 336.00 | 0.000平面 | 4.00 | 1312993.00
[9 empty] | 标准 [1215147] | 1215147.00 | Revit FamilyInstance | 1259.00 | -7.500平面 | 4.00 | 1215147.00
[9 empty] | 标准 [835626] | 835626.00 | Revit FamilyInstance | 327.00 | 0.000平面 | 4.00 | 835626.00
[6 empty] | 1.71 |  |  | 燃气锅炉蓄热系统-QBM- 接燃气锅炉本体补水管道 [1373767] | 1373767.00 | Revit Pipe | 8990.00 | -7.500平面 | 4.00 | 1373767.00
[6 empty] | 1.68 |  |  | 空气源热泵系统-N1HR-55℃直供回水管 [1559780] |  | Revit Pipe | 11057.00 | -7.500平面 | 4.00 | 1559780.00
[6 empty] | 0.11 |  |  | 污水源热泵系统-WZ-中介水供水管 [844220] | 844220.00 | Revit Pipe | 372.00 | 0.000平面 | 4.00 | 844220.00
[6 empty] | 0.05 |  |  | 空气源热泵系统-放水装置 [1559543] |  | Revit Pipe | 1504.00 | -7.500平面 | 4.00 | 1559543.00
[9 empty] | 1.5 D [959100] | 959100.00 | Revit FamilyInstance | 459.00 | 0.000平面 | 4.00 | 959100.00
[6 empty] | 0.03 |  |  | 污水源热泵系统-WZR-中介水回水管 [1177391] | 1177391.00 | Revit Pipe | 283.00 | 0.000平面 | 4.00 | 1177391.00
[9 empty] | 软接头 [1232465] | 1232465.00 | Revit FamilyInstance | 4059.00 | +21.000平面 | 4.00 | 1232465.00
[9 empty] | 污水源热泵系统-WM- 32 mm [1449917] | 1449917.00 | Revit FamilyInstance | 10130.00 | -7.500平面 | 4.00 | 1449917.00
[9 empty] | 标准 [1481330] | 1481330.00 | Revit FamilyInstance | 5783.00 | -7.500平面 | 4.00 | 1481330.00
[9 empty] | 1.5 D [831710] | 831710.00 | Revit FamilyInstance | 5445.00 | -7.500平面 | 4.00 | 831710.00
[9 empty] | 标准 [1475408] | 1475408.00 | Revit FamilyInstance | 1259.00 | -7.500平面 | 4.00 | 1475408.00
[9 empty] | 标准 [1248587] | 1248587.00 | Revit FamilyInstance | 336.00 | 0.000平面 | 4.00 | 1248587.00
[9 empty] | 1.5 D [1373728] | 1373728.00 | Revit FamilyInstance | 5445.00 | -7.500平面 | 4.00 | 1373728.00
[9 empty] | 燃气锅炉系统-QZH-弹簧压力表 [1248388] | 1248388.00 | Revit FamilyInstance | 768.00 | 0.000平面 | 4.00 | 1248388.00
[9 empty] | 电极锅炉蓄热系统-DXH-蝶阀DN200 [1215207] | 1215207.00 | Revit FamilyInstance | 7339.00 | -7.500平面 | 4.00 | 1215207.00
[9 empty] | 标准 [1252380] | 1252380.00 | Revit FamilyInstance | 4095.00 | +21.000平面 | 4.00 | 1252380.00
[6 empty] | 0.13 |  |  | 污水源热泵系统-WZR-中介水回水管 [1541521] | 1541521.00 | Revit Pipe | 283.00 | 0.000平面 | 4.00 | 1541521.00
[9 empty] | 标准 [992554] | 992554.00 | Revit FamilyInstance | 297.00 | 0.000平面 | 4.00 | 992554.00
[9 empty] | 标准 [917385] | 917385.00 | Revit FamilyInstance | 5503.00 | -7.500平面 | 4.00 | 917385.00
[6 empty] | 0.39 |  |  | 电极锅炉蓄热系统-DXHR-蓄（放）热回水管 [1517874] | 1517874.00 | Revit Pipe | 5588.00 | -7.500平面 | 4.00 | 1517874.00
[9 empty] | 标准 [1274798] | 1274798.00 | Revit FamilyInstance | 297.00 | 0.000平面 | 4.00 | 1274798.00
[6 empty] | 12.57 |  |  | 常规 - 300mm [1542768] | 1542768.00 | Revit Floor | 1042.00 | 0.000平面 | 4.00 | 1542768.00
[9 empty] | 标准 [1043525] | 1043525.00 | Revit FamilyInstance | 336.00 | 0.000平面 | 4.00 | 1043525.00
[9 empty] | 软接头 [1232416] | 1232416.00 | Revit FamilyInstance | 4059.00 | +21.000平面 | 4.00 | 1232416.00
[6 empty] | 0.60 |  |  | 燃气锅炉系统-QH-末端供水管 [1043532] | 1043532.00 | Revit Pipe | 484.00 | 0.000平面 | 4.00 | 1043532.00
[9 empty] | 标准 [917373] | 917373.00 | Revit FamilyInstance | 1259.00 | -7.500平面 | 4.00 | 917373.00
[9 empty] | 空气源热泵系统-N4HR-放热回水管-末端 [1093515] | 1093515.00 | Revit FamilyInstance | 3617.00 | 0.000平面 | 4.00 | 1093515.00
[9 empty] | 标准 [1248568] | 1248568.00 | Revit FamilyInstance | 336.00 | 0.000平面 | 4.00 | 1248568.00
[9 empty] | 标准 [1560105] |  | Revit FamilyInstance | 1259.00 | -7.500平面 | 4.00 | 1560105.00
[9 empty] | 空气源热系统- 100 mm [1558929] | 1558929.00 | Revit FamilyInstance | 11226.00 | -7.500平面 | 4.00 | 1558929.00
[9 empty] | 燃气锅炉系统-QZH-止回阀DN108 [1248254] | 1248254.00 | Revit FamilyInstance | 589.00 | 0.000平面 | 4.00 | 1248254.00
[6 empty] | 0.17 |  |  | 熔盐蓄热系统-RHR-熔盐蓄热系统回水管 [1481236] | 1481236.00 | Revit Pipe | 5792.00 | -7.500平面 | 4.00 | 1481236.00
[6 empty] | 1.74 |  |  | 污水源热泵系统-WSR-污水回水管 [1541396] | 1541396.00 | Revit Pipe | 322.00 | 0.000平面 | 4.00 | 1541396.00
[6 empty] | 0.01 |  |  | 燃气锅炉系统-QHR-末端回水管 [1051800] | 1051800.00 | Revit Pipe | 359.00 | 0.000平面 | 4.00 | 1051800.00
[9 empty] | 空气源热泵系统-NY5-60℃蓄热循环泵 [1108410] | 1108410.00 | Revit FamilyInstance | 6581.00 | -7.500平面 | 4.00 | 1108410.00
[6 empty] | 0.10 |  |  | 其他-W-接自来水管 [1376172] | 1376172.00 | Revit Pipe | 9355.00 | -7.500平面 | 4.00 | 1376172.00
[9 empty] | 标准 [1052853] | 1052853.00 | Revit FamilyInstance | 327.00 | 0.000平面 | 4.00 | 1052853.00
[6 empty] | 0.06 |  |  | 空气源热泵系统-放水装置 [1559531] |  | Revit Pipe | 1504.00 | -7.500平面 | 4.00 | 1559531.00
[6 empty] | 0.16 |  |  | 长输高温水系统-CHR1-长输高温水回水管 [1061391] | 1061391.00 | Revit Pipe | 6232.00 | -7.500平面 | 4.00 | 1061391.00
[6 empty] | 0.12 |  |  | 总系统-NH-总系统末端供水管 [1198006] | 1198006.00 | Revit Pipe | 6750.00 | 0.000平面 | 4.00 | 1198006.00
[6 empty] | 0.05 |  |  | 燃气锅炉系统-QZH-锅炉本体供水管 [1248458] | 1248458.00 | Revit Pipe | 393.00 | 0.000平面 | 4.00 | 1248458.00
[9 empty] | 标准 [1541884] | 1541884.00 | Revit FamilyInstance | 434.00 | 0.000平面 | 4.00 | 1541884.00
[6 empty] | 0.06 |  |  | 空气源热泵系统-放水装置 [1558863] | 1558863.00 | Revit Pipe | 1504.00 | -7.500平面 | 4.00 | 1558863.00
[6 empty] | 0.20 |  |  | 空气源热泵系统-放水装置 [1559138] | 1559138.00 | Revit Pipe | 1504.00 | -7.500平面 | 4.00 | 1559138.00
[6 empty] | 0.13 |  |  | 污水源热泵系统-WSR-污水回水管 [1541419] | 1541419.00 | Revit Pipe | 322.00 | 0.000平面 | 4.00 | 1541419.00
[9 empty] | 燃气锅炉系统-QHR-金属软接头 [1269779] | 1269779.00 | Revit FamilyInstance | 1497.00 | 0.000平面 | 4.00 | 1269779.00
[6 empty] | 0.26 |  |  | 接空气源放蓄热系统-NM- 接空气源放蓄热系统补水管 [1308898] | 1308898.00 | Revit Pipe | 8907.00 | -7.500平面 | 4.00 | 1308898.00
[6 empty] | 0.24 |  |  | 燃气锅炉系统-QZH-锅炉本体供水管 [1248596] | 1248596.00 | Revit Pipe | 393.00 | 0.000平面 | 4.00 | 1248596.00
[9 empty] | 空气源热泵系统-温度计 [1373588] | 1373588.00 | Revit FamilyInstance | 4191.00 | +21.000平面 | 4.00 | 1373588.00
[9 empty] | 空气源热系统-HR-DN150 [1559449] | 1559449.00 | Revit FamilyInstance | 11760.00 | -7.500平面 | 4.00 | 1559449.00
[6 empty] | 1.14 |  |  | 污水源热泵系统-WS-污水供水管 [1201297] | 1201297.00 | Revit Pipe | 317.00 | 0.000平面 | 4.00 | 1201297.00
[9 empty] | 标准 [1541395] | 1541395.00 | Revit FamilyInstance | 434.00 | 0.000平面 | 4.00 | 1541395.00
[6 empty] | 0.15 |  |  | 燃气锅炉系统-QZHR-锅炉本体回水管 [1251918] | 1251918.00 | Revit Pipe | 299.00 | 0.000平面 | 4.00 | 1251918.00
[6 empty] | 0.02 |  |  | 污水源热泵系统-WM-中介水补水管 [1442908] | 1442908.00 | Revit Pipe | 8752.00 | -7.500平面 | 4.00 | 1442908.00
[9 empty] | 燃气锅炉系统-QZH-法兰蝶阀DN108 [1248460] | 1248460.00 | Revit FamilyInstance | 679.00 | 0.000平面 | 4.00 | 1248460.00
[9 empty] | 燃气锅炉系统-QZH-止回阀DN108 [1248202] | 1248202.00 | Revit FamilyInstance | 589.00 | 0.000平面 | 4.00 | 1248202.00
[6 empty] | 0.09 |  |  | 燃气锅炉系统-QZH-锅炉本体供水管 [1248386] | 1248386.00 | Revit Pipe | 393.00 | 0.000平面 | 4.00 | 1248386.00
[9 empty] | 标准 [807631] | 807631.00 | Revit FamilyInstance | 336.00 | 0.000平面 | 4.00 | 807631.00
[9 empty] | 污水源热泵系统-WHR-Y行过滤器 [1157876] | 1157876.00 | Revit FamilyInstance | 2278.00 | 0.000平面 | 4.00 | 1157876.00
[9 empty] | 1.5 D [906056] | 906056.00 | Revit FamilyInstance | 5445.00 | -7.500平面 | 4.00 | 906056.00
[9 empty] | 标准 [1022247] | 1022247.00 | Revit FamilyInstance | 336.00 | 0.000平面 | 4.00 | 1022247.00
[9 empty] | 燃气锅炉系统-QZHR-双金属温度计DN108 [1249712] | 1249712.00 | Revit FamilyInstance | 709.00 | -7.500平面 | 4.00 | 1249712.00
[9 empty] | 标准 [841406] | 841406.00 | Revit FamilyInstance | 336.00 | 0.000平面 | 4.00 | 841406.00
[6 empty] | 0.02 |  |  | 空气源热泵系统-放水装置 [1559150] | 1559150.00 | Revit Pipe | 1504.00 | -7.500平面 | 4.00 | 1559150.00
[6 empty] | 0.04 |  |  | 空气源热泵系统-放水装置 [1559327] | 1559327.00 | Revit Pipe | 1504.00 | -7.500平面 | 4.00 | 1559327.00
[9 empty] | 标准 [1252011] | 1252011.00 | Revit FamilyInstance | 327.00 | 0.000平面 | 4.00 | 1252011.00
[9 empty] | 污水源热泵系统-WZ-弹簧压力表 [1203185] | 1203185.00 | Revit FamilyInstance | 320.00 | 0.000平面 | 4.00 | 1203185.00
[6 empty] | 0.18 |  |  | 燃气锅炉系统-QZH-锅炉本体供水管 [1248238] | 1248238.00 | Revit Pipe | 393.00 | 0.000平面 | 4.00 | 1248238.00
[6 empty] | 0.14 |  |  | 燃气锅炉系统-QZH-锅炉本体供水管 [1261312] | 1261312.00 | Revit Pipe | 393.00 | 0.000平面 | 4.00 | 1261312.00
[6 empty] | 0.08 |  |  | 空气源热泵系统-放水装置 [1559034] | 1559034.00 | Revit Pipe | 1504.00 | -7.500平面 | 4.00 | 1559034.00
[9 empty] | 电极锅炉蓄热系统-DXHR金属软接头 [1471182] | 1471182.00 | Revit FamilyInstance | 7554.00 | -7.500平面 | 4.00 | 1471182.00
[6 empty] | 1.49 |  |  | 电极锅炉蓄热系统-DXH-蓄（放）热供水管 [831542] | 831542.00 | Revit Pipe | 5508.00 | -7.500平面 | 4.00 | 831542.00
[9 empty] | 空气源热系统- 80 mm [1558917] | 1558917.00 | Revit FamilyInstance | 11204.00 | -7.500平面 | 4.00 | 1558917.00
[6 empty] | 0.04 |  |  | 空气源热泵系统-放水装置 [1559519] |  | Revit Pipe | 1504.00 | -7.500平面 | 4.00 | 1559519.00
[6 empty] | 0.19 |  |  | 燃气锅炉系统-QHR-末端回水管 [1269757] | 1269757.00 | Revit Pipe | 359.00 | 0.000平面 | 4.00 | 1269757.00
[6 empty] | 0.01 |  |  | 燃气锅炉系统-QHR-末端回水管 [1269773] | 1269773.00 | Revit Pipe | 359.00 | 0.000平面 | 4.00 | 1269773.00
[6 empty] | 0.14 |  |  | 空气源热泵系统-放水装置 [1559339] | 1559339.00 | Revit Pipe | 1504.00 | -7.500平面 | 4.00 | 1559339.00
[9 empty] | NY2-60℃热泵机组 [1548719] | 1548719.00 | Revit FamilyInstance | 4088.00 | +21.000平面 | 4.00 | 1548719.00
[6 empty] | 0.27 |  |  | 空气源热泵系统-N1H-55℃直供供水管 [1252179] | 1252179.00 | Revit Pipe | 4170.00 | +21.000平面 | 4.00 | 1252179.00
[9 empty] | 标准 [1300982] | 1300982.00 | Revit FamilyInstance | 327.00 | 0.000平面 | 4.00 | 1300982.00
[9 empty] | 标准 [1252009] | 1252009.00 | Revit FamilyInstance | 336.00 | 0.000平面 | 4.00 | 1252009.00
[6 empty] | 3.03 |  |  | 燃气锅炉系统-QHR-末端回水管 [1042841] | 1042841.00 | Revit Pipe | 359.00 | 0.000平面 | 4.00 | 1042841.00
[6 empty] | 0.08 |  |  | 空气源热泵系统-N2H-60℃蓄热供水管 [1252936] | 1252936.00 | Revit Pipe | 4067.00 | +21.000平面 | 4.00 | 1252936.00
[9 empty] | 标准 [807919] | 807919.00 | Revit FamilyInstance | 336.00 | 0.000平面 | 4.00 | 807919.00
[6 empty] | 0.13 |  |  | 电极锅炉蓄热系统-DXH-蓄（放）热供水管 [917353] | 917353.00 | Revit Pipe | 5508.00 | -7.500平面 | 4.00 | 917353.00
[9 empty] | 蓄热模块装置-罐(单基座） [1558804] | 1558804.00 | Revit FamilyInstance | 11162.00 | -7.500平面 | 4.00 | 1558804.00
[9 empty] | 污水源热泵系统-WZ-弹簧压力表 [1158343] | 1158343.00 | Revit FamilyInstance | 320.00 | 0.000平面 | 4.00 | 1158343.00
[9 empty] | 标准 [811334] | 811334.00 | Revit FamilyInstance | 336.00 | 0.000平面 | 4.00 | 811334.00
[9 empty] | 污水源热泵系统-WSR-法兰蝶阀DN219 [1205585] | 1205585.00 | Revit FamilyInstance | 409.00 | 0.000平面 | 4.00 | 1205585.00
[6 empty] | 0.16 |  |  | 燃气锅炉系统-QZH-锅炉本体供水管 [1261372] | 1261372.00 | Revit Pipe | 393.00 | 0.000平面 | 4.00 | 1261372.00
[6 empty] | 1.96 |  |  | 长输高温水系统-CH1-长输高温水供水管 [1095594] | 1095594.00 | Revit Pipe | 6214.00 | -7.500平面 | 4.00 | 1095594.00
[6 empty] | 0.03 |  |  | 污水源热泵系统-WM-中介水补水管 [1449906] | 1449906.00 | Revit Pipe | 8752.00 | -7.500平面 | 4.00 | 1449906.00
[6 empty] | 0.28 |  |  | 污水源热泵系统-WZR-中介水回水管 [1159281] | 1159281.00 | Revit Pipe | 283.00 | 0.000平面 | 4.00 | 1159281.00
[6 empty] | 0.05 |  |  | 燃气锅炉系统-QZH-锅炉本体供水管 [1248203] | 1248203.00 | Revit Pipe | 393.00 | 0.000平面 | 4.00 | 1248203.00
[6 empty] | 0.91 |  |  | 空气源热泵系统-N1HR-55℃直供回水管 [1559908] |  | Revit Pipe | 11057.00 | -7.500平面 | 4.00 | 1559908.00
[6 empty] | 0.14 |  |  | 熔盐蓄热系统-RH-熔盐蓄热系统供水管 [912103] | 912103.00 | Revit Pipe | 5768.00 | -7.500平面 | 4.00 | 912103.00
[6 empty] | 0.35 |  |  | 污水源热泵系统-WZR-中介水回水管 [1541505] | 1541505.00 | Revit Pipe | 283.00 | 0.000平面 | 4.00 | 1541505.00
[9 empty] | 污水源热泵系统-WZR-法兰蝶阀DN325 [1165566] | 1165566.00 | Revit FamilyInstance | 1154.00 | 0.000平面 | 4.00 | 1165566.00
[9 empty] | 其他-M - 50 mm [1379240] | 1379240.00 | Revit FamilyInstance | 9452.00 | -7.500平面 | 4.00 | 1379240.00
[6 empty] | 0.03 |  |  | 燃气锅炉系统-QH-末端供水管 [1300893] | 1300893.00 | Revit Pipe | 484.00 | 0.000平面 | 4.00 | 1300893.00
[6 empty] | 0.15 |  |  | 电极锅炉蓄热系统-DXHR-蓄（放）热回水管 [1226469] | 1226469.00 | Revit Pipe | 5588.00 | -7.500平面 | 4.00 | 1226469.00
[6 empty] | 0.02 |  |  | 空气源热泵系统-放水装置 [1559022] | 1559022.00 | Revit Pipe | 1504.00 | -7.500平面 | 4.00 | 1559022.00
[9 empty] | 标准 [1061233] | 1061233.00 | Revit FamilyInstance | 297.00 | 0.000平面 | 4.00 | 1061233.00
[9 empty] | 其他-M [1437298] | 1437298.00 | Revit FamilyInstance | 9932.00 | -7.500平面 | 4.00 | 1437298.00
[9 empty] | 标准 [1252041] | 1252041.00 | Revit FamilyInstance | 327.00 | 0.000平面 | 4.00 | 1252041.00
[6 empty] | 0.14 |  |  | 燃气锅炉系统-QZH-锅炉本体供水管 [1261328] | 1261328.00 | Revit Pipe | 393.00 | 0.000平面 | 4.00 | 1261328.00
[9 empty] | 标准 [841991] | 841991.00 | Revit FamilyInstance | 336.00 | 0.000平面 | 4.00 | 841991.00
[9 empty] | 标准 [1295512] | 1295512.00 | Revit FamilyInstance | 6061.00 | -7.500平面 | 4.00 | 1295512.00
[6 empty] | 0.00 |  |  | 污水源热泵系统-WZ-中介水供水管 [1203124] | 1203124.00 | Revit Pipe | 372.00 | 0.000平面 | 4.00 | 1203124.00
[6 empty] | 0.23 |  |  | 污水源热泵系统-WH-总系统末端供水管 [855955] | 855955.00 | Revit Pipe | 364.00 | 0.000平面 | 4.00 | 855955.00
[9 empty] | 燃气锅炉系统-QZHR-法兰蝶阀DN108 [1251723] | 1251723.00 | Revit FamilyInstance | 799.00 | 0.000平面 | 4.00 | 1251723.00
[6 empty] | 0.71 |  |  | 燃气锅炉蓄热系统-QBM- 接燃气锅炉本体补水管道 [1310947] | 1310947.00 | Revit Pipe | 8990.00 | -7.500平面 | 4.00 | 1310947.00
[6 empty] | 0.07 |  |  | 空气源热泵系统-放水装置 [1559280] | 1559280.00 | Revit Pipe | 1504.00 | -7.500平面 | 4.00 | 1559280.00
[6 empty] | 0.02 |  |  | 空气源热泵系统-N1H-55℃直供供水管 [1373589] | 1373589.00 | Revit Pipe | 4170.00 | +21.000平面 | 4.00 | 1373589.00
[6 empty] | 0.08 |  |  | 空气源热泵系统-放水装置 [1559231] | 1559231.00 | Revit Pipe | 1504.00 | -7.500平面 | 4.00 | 1559231.00
[9 empty] | 标准 [1560263] |  | Revit FamilyInstance | 1259.00 | -7.500平面 | 4.00 | 1560263.00
[6 empty] | 0.30 |  |  | 污水源热泵系统-WZR-中介水回水管 [1170677] | 1170677.00 | Revit Pipe | 283.00 | 0.000平面 | 4.00 | 1170677.00
[9 empty] | 标准 [1251718] | 1251718.00 | Revit FamilyInstance | 297.00 | 0.000平面 | 4.00 | 1251718.00
[9 empty] | 标准 [1558662] | 1558662.00 | Revit FamilyInstance | 1259.00 | -7.500平面 | 4.00 | 1558662.00
[6 empty] | 0.05 |  |  | 空气源热泵系统-放水装置 [1559732] |  | Revit Pipe | 1504.00 | -7.500平面 | 4.00 | 1559732.00
[9 empty] | 标准 [1308939] | 1308939.00 | Revit FamilyInstance | 6061.00 | -7.500平面 | 4.00 | 1308939.00
[9 empty] | 标准 [1159581] | 1159581.00 | Revit FamilyInstance | 327.00 | 0.000平面 | 4.00 | 1159581.00
[6 empty] | 2.55 |  |  | 空气源热泵系统-N2HR-60℃蓄热回水管 [1115895] | 1115895.00 | Revit Pipe | 6198.00 | -7.500平面 | 4.00 | 1115895.00
[6 empty] | 0.55 |  |  | 燃气锅炉系统-QZH-锅炉本体供水管 [1248422] | 1248422.00 | Revit Pipe | 393.00 | 0.000平面 | 4.00 | 1248422.00
[6 empty] | 0.01 |  |  | 电极锅炉蓄热系统-DG-电极热水锅炉供水管道 [1521381] | 1521381.00 | Revit Pipe | 302.00 | 0.000平面 | 4.00 | 1521381.00
[9 empty] | 标准 [1453102] | 1453102.00 | Revit FamilyInstance | 297.00 | 0.000平面 | 4.00 | 1453102.00
[6 empty] | 1.96 |  |  | 空气源热泵系统-N2HR-60℃蓄热回水管 [1052880] | 1052880.00 | Revit Pipe | 6198.00 | -7.500平面 | 4.00 | 1052880.00
[6 empty] | 0.18 |  |  | 燃气锅炉系统-QZH-锅炉本体供水管 [1248187] | 1248187.00 | Revit Pipe | 393.00 | 0.000平面 | 4.00 | 1248187.00
[6 empty] | 3.56 |  |  | 电极锅炉蓄热系统-DXH-蓄（放）热供水管 [887022] | 887022.00 | Revit Pipe | 5508.00 | -7.500平面 | 4.00 | 887022.00
[6 empty] | 0.02 |  |  | 其他-M-总系统补水管 [1305195] | 1305195.00 | Revit Pipe | 8649.00 | -7.500平面 | 4.00 | 1305195.00
[6 empty] | 0.01 |  |  | 污水源热泵系统-WHR-总系统末端回水管 [1157877] | 1157877.00 | Revit Pipe | 2790.00 | 0.000平面 | 4.00 | 1157877.00
[6 empty] | 0.00 |  |  | 空气源热泵系统-放水装置 [1391013] | 1391013.00 | Revit Pipe | 4104.00 | +21.000平面 | 4.00 | 1391013.00
[9 empty] | 蓄热模块装置-罐1 [1558671] | 1558671.00 | Revit FamilyInstance | 11153.00 | -7.500平面 | 4.00 | 1558671.00
[6 empty] | 0.04 |  |  | 空气源热泵系统-放水装置 [1559744] |  | Revit Pipe | 1504.00 | -7.500平面 | 4.00 | 1559744.00
[9 empty] | 标准 [1042107] | 1042107.00 | Revit FamilyInstance | 297.00 | 0.000平面 | 4.00 | 1042107.00
[6 empty] | 1.94 |  |  | 电极锅炉蓄热系统-DXH-蓄（放）热供水管 [917324] | 917324.00 | Revit Pipe | 5508.00 | -7.500平面 | 4.00 | 917324.00
[9 empty] | 空气源热系统- 80 mm [1558720] | 1558720.00 | Revit FamilyInstance | 11204.00 | -7.500平面 | 4.00 | 1558720.00
[6 empty] | 0.06 |  |  | 空气源热泵系统-N1HR-55℃直供回水管 [1559847] |  | Revit Pipe | 11057.00 | -7.500平面 | 4.00 | 1559847.00
[9 empty] | 污水源热泵系统-WZ-法兰蝶阀DN219 [1158252] | 1158252.00 | Revit FamilyInstance | 440.00 | 0.000平面 | 4.00 | 1158252.00
[6 empty] | 0.09 |  |  | 电极锅炉蓄热系统-DXH-蓄（放）热供水管 [917329] | 917329.00 | Revit Pipe | 5508.00 | -7.500平面 | 4.00 | 917329.00
[9 empty] | 标准 [1162789] | 1162789.00 | Revit FamilyInstance | 5783.00 | -7.500平面 | 4.00 | 1162789.00
[6 empty] | 0.04 |  |  | 其他-M-总系统补水管 [1446646] | 1446646.00 | Revit Pipe | 8649.00 | -7.500平面 | 4.00 | 1446646.00
[9 empty] | 600 x 600 mm [715309] | 715309.00 | Revit FamilyInstance | 15.00 | -7.500平面 | 4.00 | 715309.00
[6 empty] | 0.02 |  |  | 空气源热泵系统-放水装置 [1558888] | 1558888.00 | Revit Pipe | 1504.00 | -7.500平面 | 4.00 | 1558888.00
[6 empty] | 1.67 |  |  | 长输高温水系统-CH1-长输高温水供水管 [1095751] | 1095751.00 | Revit Pipe | 6214.00 | -7.500平面 | 4.00 | 1095751.00
[6 empty] | 0.02 |  |  | 污水源热泵系统-WM-中介水补水管 [1513817] | 1513817.00 | Revit Pipe | 8752.00 | -7.500平面 | 4.00 | 1513817.00
[9 empty] | 标准 [1541347] | 1541347.00 | Revit FamilyInstance | 434.00 | 0.000平面 | 4.00 | 1541347.00
[6 empty] | 0.04 |  |  | 空气源热泵系统-放水装置 [1559472] | 1559472.00 | Revit Pipe | 1504.00 | -7.500平面 | 4.00 | 1559472.00
[6 empty] | 0.26 |  |  | 空气源热泵系统-N1H-55℃直供供水管 [1252123] | 1252123.00 | Revit Pipe | 4170.00 | +21.000平面 | 4.00 | 1252123.00
[6 empty] | 1.19 |  |  | 常规 - 300mm [1542609] | 1542609.00 | Revit Floor | 11005.00 | -7.500平面 | 4.00 | 1542609.00
[6 empty] | 0.51 |  |  | 电极锅炉蓄热系统-DH-末端供水管 [1009719] | 1009719.00 | Revit Pipe | 5626.00 | -7.500平面 | 4.00 | 1009719.00
[9 empty] | 标准 [995874] | 995874.00 | Revit FamilyInstance | 336.00 | 0.000平面 | 4.00 | 995874.00
[6 empty] | 0.46 |  |  | 长输高温水系统-CH1-长输高温水供水管 [1138969] | 1138969.00 | Revit Pipe | 6214.00 | -7.500平面 | 4.00 | 1138969.00
[9 empty] | 标准 [1162776] | 1162776.00 | Revit FamilyInstance | 5783.00 | -7.500平面 | 4.00 | 1162776.00
[9 empty] | 空气源热泵系统-温度计 [1386322] | 1386322.00 | Revit FamilyInstance | 4191.00 | +21.000平面 | 4.00 | 1386322.00
[6 empty] | 1.94 |  |  | 燃气锅炉系统-QZHR-锅炉本体回水管 [1022321] | 1022321.00 | Revit Pipe | 299.00 | 0.000平面 | 4.00 | 1022321.00
[9 empty] | 长输高温水系统-300 mm [1138462] | 1138462.00 | Revit FamilyInstance | 6724.00 | -7.500平面 | 4.00 | 1138462.00
[9 empty] | 长输高温水系统-200mm [1139239] | 1139239.00 | Revit FamilyInstance | 6740.00 | -7.500平面 | 4.00 | 1139239.00
[9 empty] | 标准 [1218586] | 1218586.00 | Revit FamilyInstance | 332.00 | -7.500平面 | 4.00 | 1218586.00
[6 empty] | 0.20 |  |  | 空气源热泵系统-放水装置 [1558876] | 1558876.00 | Revit Pipe | 1504.00 | -7.500平面 | 4.00 | 1558876.00
[9 empty] | 标准 [1061251] | 1061251.00 | Revit FamilyInstance | 297.00 | 0.000平面 | 4.00 | 1061251.00
[9 empty] | 1.5 D [963530] | 963530.00 | Revit FamilyInstance | 459.00 | 0.000平面 | 4.00 | 963530.00
[9 empty] | 污水源热泵系统-WSR-法兰球阀DN57 [1205614] | 1205614.00 | Revit FamilyInstance | 751.00 | 0.000平面 | 4.00 | 1205614.00
[9 empty] | 标准 [1201333] | 1201333.00 | Revit FamilyInstance | 297.00 | 0.000平面 | 4.00 | 1201333.00
[6 empty] | 0.60 |  |  | 燃气锅炉系统-QH-末端供水管 [1043498] | 1043498.00 | Revit Pipe | 484.00 | 0.000平面 | 4.00 | 1043498.00
[9 empty] | 标准 [1061219] | 1061219.00 | Revit FamilyInstance | 297.00 | 0.000平面 | 4.00 | 1061219.00
[6 empty] | 0.96 |  |  | 长输高温水系统-H-总系统末端供水管 [1268159] | 1268159.00 | Revit Pipe | 8333.00 | -7.500平面 | 4.00 | 1268159.00
[9 empty] | 污水源热泵系统-WM--弹簧压力表 [1448037] | 1448037.00 | Revit FamilyInstance | 9515.00 | -7.500平面 | 4.00 | 1448037.00
[9 empty] | 标准 [1541377] | 1541377.00 | Revit FamilyInstance | 434.00 | 0.000平面 | 4.00 | 1541377.00
[9 empty] | 其他-M- 32 mm [1378780] | 1378780.00 | Revit FamilyInstance | 9443.00 | -7.500平面 | 4.00 | 1378780.00
[6 empty] | 1.79 |  |  | 燃气锅炉系统-QZHR-锅炉本体回水管 [1252022] | 1252022.00 | Revit Pipe | 299.00 | 0.000平面 | 4.00 | 1252022.00
[6 empty] | 0.40 |  |  | 污水源热泵系统-WS-污水供水管 [1201323] | 1201323.00 | Revit Pipe | 317.00 | 0.000平面 | 4.00 | 1201323.00
[9 empty] | 电极锅炉蓄热系统-DJ11-膨胀罐 [1024808] | 1024808.00 | Revit FamilyInstance | 1448.00 | 0.000平面 | 4.00 | 1024808.00
[6 empty] | 0.12 |  |  | 电极锅炉蓄热系统-DXH-蓄（放）热供水管 [917341] | 917341.00 | Revit Pipe | 5508.00 | -7.500平面 | 4.00 | 917341.00
[9 empty] | 50mm [1445269] | 1445269.00 | Revit FamilyInstance | 10000.00 | -7.500平面 | 4.00 | 1445269.00
[6 empty] | 1.25 |  |  | 长输高温水系统-CH1-长输高温水供水管 [1095715] | 1095715.00 | Revit Pipe | 6214.00 | -7.500平面 | 4.00 | 1095715.00
[9 empty] | 标准 [1559461] | 1559461.00 | Revit FamilyInstance | 332.00 | -7.500平面 | 4.00 | 1559461.00
[6 empty] | 0.01 |  |  | 空气源热泵系统-放水装置 [1559989] |  | Revit Pipe | 1504.00 | -7.500平面 | 4.00 | 1559989.00
[6 empty] | 1.02 |  |  | 常规 - 300mm [1542525] | 1542525.00 | Revit Floor | 11005.00 | -7.500平面 | 4.00 | 1542525.00
[6 empty] | 33.32 |  |  | 空气源热泵系统-N2H-60℃蓄热供水管 [1053303] | 1053303.00 | Revit Pipe | 135.00 | 0.000平面 | 4.00 | 1053303.00
[9 empty] | 空气源热系统- 50 mm [1558905] | 1558905.00 | Revit FamilyInstance | 11194.00 | -7.500平面 | 4.00 | 1558905.00
[6 empty] | 0.39 |  |  | 燃气锅炉系统-QZH-锅炉本体供水管 [1248420] | 1248420.00 | Revit Pipe | 393.00 | 0.000平面 | 4.00 | 1248420.00
[6 empty] | 0.78 |  |  | 电极锅炉蓄热系统-DH-末端供水管 [886996] | 886996.00 | Revit Pipe | 5626.00 | -7.500平面 | 4.00 | 886996.00
[6 empty] | 0.10 |  |  | 燃气锅炉系统-QZHR-锅炉本体回水管 [1251730] | 1251730.00 | Revit Pipe | 299.00 | 0.000平面 | 4.00 | 1251730.00
[9 empty] | 标准 [1248455] | 1248455.00 | Revit FamilyInstance | 297.00 | 0.000平面 | 4.00 | 1248455.00
[6 empty] | 0.03 |  |  | 空气源热泵系统-N2H-60℃蓄热供水管 [1386356] | 1386356.00 | Revit Pipe | 4067.00 | +21.000平面 | 4.00 | 1386356.00
[6 empty] | 0.03 |  |  | 其他-M-总系统补水管 [1305227] | 1305227.00 | Revit Pipe | 8649.00 | -7.500平面 | 4.00 | 1305227.00
[9 empty] | 电极锅炉蓄热系统-DJ7-锅炉定压装置 [967492] | 967492.00 | Revit FamilyInstance | 1177.00 | 0.000平面 | 4.00 | 967492.00
[9 empty] | 燃气锅炉系统-QZHR-法兰蝶阀DN219 [1300836] | 1300836.00 | Revit FamilyInstance | 2425.00 | 0.000平面 | 4.00 | 1300836.00
[9 empty] | 长输高温水系统-C2-长输管网除污器 [1059114] | 1059114.00 | Revit FamilyInstance | 6212.00 | -7.500平面 | 4.00 | 1059114.00
[9 empty] | 标准 [1560251] |  | Revit FamilyInstance | 1259.00 | -7.500平面 | 4.00 | 1560251.00
[6 empty] | 4.42 |  |  | 总系统-NH-总系统末端供水管 [1197736] | 1197736.00 | Revit Pipe | 6750.00 | 0.000平面 | 4.00 | 1197736.00
[6 empty] | 0.23 |  |  | 空气源热泵系统-放水装置 [1559219] | 1559219.00 | Revit Pipe | 1504.00 | -7.500平面 | 4.00 | 1559219.00
[9 empty] | 空气源热系统-电动调节阀DN150 [1559495] | 1559495.00 | Revit FamilyInstance | 11950.00 | -7.500平面 | 4.00 | 1559495.00
[9 empty] | 标准 [1024008] | 1024008.00 | Revit FamilyInstance | 1259.00 | -7.500平面 | 4.00 | 1024008.00
[9 empty] | 标准 [1559859] |  | Revit FamilyInstance | 6061.00 | -7.500平面 | 4.00 | 1559859.00
[6 empty] | 0.05 |  |  | 燃气锅炉系统-QZH-锅炉本体供水管 [1248358] | 1248358.00 | Revit Pipe | 393.00 | 0.000平面 | 4.00 | 1248358.00
[9 empty] | 污水源热泵系统-WZ-双金属温度计DN219 [1312330] | 1312330.00 | Revit FamilyInstance | 1887.00 | -7.500平面 | 4.00 | 1312330.00
[6 empty] | 0.57 |  |  | 电极锅炉蓄热系统-DHR-末端回水管 [1215111] | 1215111.00 | Revit Pipe | 5745.00 | -7.500平面 | 4.00 | 1215111.00
[9 empty] | 标准 [1453094] | 1453094.00 | Revit FamilyInstance | 297.00 | 0.000平面 | 4.00 | 1453094.00
[6 empty] | 0.27 |  |  | 污水源热泵系统-WHR-总系统末端回水管 [841568] | 841568.00 | Revit Pipe | 2790.00 | 0.000平面 | 4.00 | 841568.00
[6 empty] | 0.38 |  |  | 电极锅炉蓄热系统-DXHR-蓄（放）热回水管 [1471060] | 1471060.00 | Revit Pipe | 5588.00 | -7.500平面 | 4.00 | 1471060.00
[6 empty] | 0.04 |  |  | 电极锅炉蓄热系统-DXHR-蓄（放）热回水管 [1224887] | 1224887.00 | Revit Pipe | 5588.00 | -7.500平面 | 4.00 | 1224887.00
[9 empty] | 空气源热系统- 80 mm [1558981] | 1558981.00 | Revit FamilyInstance | 11204.00 | -7.500平面 | 4.00 | 1558981.00
[9 empty] | 标准 [1201267] | 1201267.00 | Revit FamilyInstance | 327.00 | 0.000平面 | 4.00 | 1201267.00
[6 empty] | 0.16 |  |  | 空气源热泵系统-N4H-放热供水管 [1295480] | 1295480.00 | Revit Pipe | 6157.00 | -7.500平面 | 4.00 | 1295480.00
[6 empty] | 0.28 |  |  | 电极锅炉蓄热系统-DXHR-蓄（放）热回水管 [1215235] | 1215235.00 | Revit Pipe | 5588.00 | -7.500平面 | 4.00 | 1215235.00
[9 empty] | 标准 [1095831] | 1095831.00 | Revit FamilyInstance | 1259.00 | -7.500平面 | 4.00 | 1095831.00
[6 empty] | 0.18 |  |  | 空气源热泵系统-放水装置 [1558740] | 1558740.00 | Revit Pipe | 1504.00 | -7.500平面 | 4.00 | 1558740.00
[9 empty] | 电极锅炉蓄热系统-DXHR金属软接头 [1471194] | 1471194.00 | Revit FamilyInstance | 7554.00 | -7.500平面 | 4.00 | 1471194.00
[9 empty] | 标准 [1162761] | 1162761.00 | Revit FamilyInstance | 6061.00 | -7.500平面 | 4.00 | 1162761.00
[6 empty] | 0.69 |  |  | 污水源热泵系统-WHR-总系统末端回水管 [791572] | 791572.00 | Revit Pipe | 2790.00 | 0.000平面 | 4.00 | 791572.00
[9 empty] | 其他-M-软接头 [1384654] | 1384654.00 | Revit FamilyInstance | 9484.00 | -7.500平面 | 4.00 | 1384654.00
[9 empty] | 蓄热模块装置-罐2 [1559651] |  | Revit FamilyInstance | 12138.00 | -7.500平面 | 4.00 | 1559651.00
[6 empty] | 0.43 |  |  | 空气源热泵系统-N1HR-55℃直供回水管 [1559652] |  | Revit Pipe | 11057.00 | -7.500平面 | 4.00 | 1559652.00
[6 empty] | 0.17 |  |  | 常规 - 300mm [1542441] | 1542441.00 | Revit Floor | 11005.00 | -7.500平面 | 4.00 | 1542441.00
[6 empty] | 0.00 |  |  | 污水源热泵系统-WZ-中介水供水管 [1378651] | 1378651.00 | Revit Pipe | 372.00 | 0.000平面 | 4.00 | 1378651.00
[6 empty] | 0.32 |  |  | 污水源热泵系统-WZ-中介水供水管 [1203186] | 1203186.00 | Revit Pipe | 372.00 | 0.000平面 | 4.00 | 1203186.00
[6 empty] | 0.83 |  |  | 燃气锅炉系统-QHR-末端回水管 [1061209] | 1061209.00 | Revit Pipe | 359.00 | 0.000平面 | 4.00 | 1061209.00
[6 empty] | 0.05 |  |  | 空气源热泵系统-N1H-55℃直供供水管 [1560227] |  | Revit Pipe | 1135.00 | -7.500平面 | 4.00 | 1560227.00
[6 empty] | 0.18 |  |  | 燃气锅炉系统-QZH-锅炉本体供水管 [1248442] | 1248442.00 | Revit Pipe | 393.00 | 0.000平面 | 4.00 | 1248442.00
[6 empty] | 0.23 |  |  | 长输高温水系统-CHR1-长输高温水回水管 [1162729] | 1162729.00 | Revit Pipe | 6232.00 | -7.500平面 | 4.00 | 1162729.00
[9 empty] | 标准 [1248497] | 1248497.00 | Revit FamilyInstance | 297.00 | 0.000平面 | 4.00 | 1248497.00
[9 empty] | 标准 [1560239] |  | Revit FamilyInstance | 6061.00 | -7.500平面 | 4.00 | 1560239.00
[6 empty] | 0.49 |  |  | 电极锅炉蓄热系统-Z-电机锅炉供热介质 [1200087] | 1200087.00 | Revit Pipe | 5441.00 | -7.500平面 | 4.00 | 1200087.00
[6 empty] | 0.20 |  |  | 空气源热泵系统-放水装置 [1559207] | 1559207.00 | Revit Pipe | 1504.00 | -7.500平面 | 4.00 | 1559207.00
[6 empty] | 0.39 |  |  | 燃气锅炉系统-QHR-末端回水管 [1269816] | 1269816.00 | Revit Pipe | 359.00 | 0.000平面 | 4.00 | 1269816.00
[9 empty] | 燃气锅炉蓄热系统-QBM - 50 mm [1452315] | 1452315.00 | Revit FamilyInstance | 10241.00 | -7.500平面 | 4.00 | 1452315.00
[9 empty] | 标准 [1158222] | 1158222.00 | Revit FamilyInstance | 327.00 | 0.000平面 | 4.00 | 1158222.00
[6 empty] | 0.62 |  |  | 污水源热泵系统-WH-总系统末端供水管 [1158393] | 1158393.00 | Revit Pipe | 364.00 | 0.000平面 | 4.00 | 1158393.00
[6 empty] | 0.07 |  |  | 长输高温水系统-CH-长输网系统末端供水 [1061340] | 1061340.00 | Revit Pipe | 6289.00 | -7.500平面 | 4.00 | 1061340.00
[9 empty] | 标准 [1275334] | 1275334.00 | Revit FamilyInstance | 297.00 | 0.000平面 | 4.00 | 1275334.00
[9 empty] | 标准 [1559977] |  | Revit FamilyInstance | 6061.00 | -7.500平面 | 4.00 | 1559977.00
[6 empty] | 3.65 |  |  | 长输高温水系统-CH-长输网系统末端供水 [1061279] | 1061279.00 | Revit Pipe | 6289.00 | -7.500平面 | 4.00 | 1061279.00
[9 empty] | 标准 [1478923] | 1478923.00 | Revit FamilyInstance | 1259.00 | -7.500平面 | 4.00 | 1478923.00
[9 empty] | 空气源热系统- 50 mm [1559099] | 1559099.00 | Revit FamilyInstance | 11194.00 | -7.500平面 | 4.00 | 1559099.00
[6 empty] | 0.01 |  |  | 电极锅炉蓄热系统-DG-电极热水锅炉供水管道 [1530676] | 1530676.00 | Revit Pipe | 302.00 | 0.000平面 | 4.00 | 1530676.00
[9 empty] | 1.5 D [886981] | 886981.00 | Revit FamilyInstance | 5638.00 | -7.500平面 | 4.00 | 886981.00
[6 empty] | 0.01 |  |  | 电极锅炉蓄热系统-DG-电极热水锅炉供水管道 [1521911] | 1521911.00 | Revit Pipe | 302.00 | 0.000平面 | 4.00 | 1521911.00
[6 empty] | 0.16 |  |  | 燃气锅炉系统-QZHR-锅炉本体回水管 [1005922] | 1005922.00 | Revit Pipe | 299.00 | 0.000平面 | 4.00 | 1005922.00
[9 empty] | 标准 [1317236] | 1317236.00 | Revit FamilyInstance | 332.00 | -7.500平面 | 4.00 | 1317236.00
[6 empty] | 8.44 |  |  | 长输高温水系统-CHR-长输网系统末端回水管 [1478194] | 1478194.00 | Revit Pipe | 6338.00 | -7.500平面 | 4.00 | 1478194.00
10.50 | 284.00 | 430.20 | 33.75 | 469.88 | 79.36 |  |  |  | 空气源热泵系统--蝶阀-DN478mm [1559664] |  | Revit FamilyInstance | 11144.00 | -7.500平面 | 4.00 | 1559664.00
[9 empty] | 标准 [1159543] | 1159543.00 | Revit FamilyInstance | 297.00 | 0.000平面 | 4.00 | 1159543.00
[9 empty] | 标准 [1177498] | 1177498.00 | Revit FamilyInstance | 332.00 | -7.500平面 | 4.00 | 1177498.00
[6 empty] | 0.32 |  |  | 污水源热泵系统-WZ-中介水供水管 [1203114] | 1203114.00 | Revit Pipe | 372.00 | 0.000平面 | 4.00 | 1203114.00
[6 empty] | 0.12 |  |  | 污水源热泵系统-WZ-中介水供水管 [844169] | 844169.00 | Revit Pipe | 372.00 | 0.000平面 | 4.00 | 844169.00
[9 empty] | 标准 [1560133] |  | Revit FamilyInstance | 1259.00 | -7.500平面 | 4.00 | 1560133.00
[6 empty] | 0.23 |  |  | 污水源热泵系统-WHR-总系统末端回水管 [1157858] | 1157858.00 | Revit Pipe | 2790.00 | 0.000平面 | 4.00 | 1157858.00
[9 empty] | 标准 [1042309] | 1042309.00 | Revit FamilyInstance | 1259.00 | -7.500平面 | 4.00 | 1042309.00
[9 empty] | 污水源热泵系统-WZ-双金属温度计DN219 [1313148] | 1313148.00 | Revit FamilyInstance | 451.00 | 0.000平面 | 4.00 | 1313148.00
[6 empty] | 0.14 |  |  | 熔盐蓄热系统-RH-熔盐蓄热系统供水管 [912265] | 912265.00 | Revit Pipe | 5768.00 | -7.500平面 | 4.00 | 912265.00
[9 empty] | 燃气锅炉系统-QH-双金属温度计DN219 [1300783] | 1300783.00 | Revit FamilyInstance | 547.00 | -7.500平面 | 4.00 | 1300783.00
[6 empty] | 0.07 |  |  | 空气源热泵系统-放水装置 [1559293] | 1559293.00 | Revit Pipe | 1504.00 | -7.500平面 | 4.00 | 1559293.00
[9 empty] | 1.5 D [1195809] | 1195809.00 | Revit FamilyInstance | 5445.00 | -7.500平面 | 4.00 | 1195809.00
[6 empty] | 0.13 |  |  | 电极锅炉蓄热系统-DXH-蓄（放）热供水管 [1226505] | 1226505.00 | Revit Pipe | 5508.00 | -7.500平面 | 4.00 | 1226505.00
[6 empty] | 0.23 |  |  | 电极锅炉蓄热系统-DXHR-蓄（放）热回水管 [1471213] | 1471213.00 | Revit Pipe | 5588.00 | -7.500平面 | 4.00 | 1471213.00
[6 empty] | 1.51 |  |  | 长输高温水系统-HR-总系统末端回水管 [1267469] | 1267469.00 | Revit Pipe | 8185.00 | -7.500平面 | 4.00 | 1267469.00
[9 empty] | 标准 [1559965] |  | Revit FamilyInstance | 1259.00 | -7.500平面 | 4.00 | 1559965.00
[9 empty] | 污水源热泵系统-WM - 50 mm [1448970] | 1448970.00 | Revit FamilyInstance | 10089.00 | -7.500平面 | 4.00 | 1448970.00
[6 empty] | 0.13 |  |  | 污水源热泵系统-WZR-中介水回水管 [1541533] | 1541533.00 | Revit Pipe | 283.00 | 0.000平面 | 4.00 | 1541533.00
[9 empty] | 电极锅炉蓄热系统-DJ6-放热循环泵 [800574] | 800574.00 | Revit FamilyInstance | 5419.00 | -7.500平面 | 4.00 | 800574.00
[6 empty] | 5.32 |  |  | 电极锅炉蓄热系统-DXH-蓄（放）热供水管 [831841] | 831841.00 | Revit Pipe | 5508.00 | -7.500平面 | 4.00 | 831841.00
[6 empty] | 6.44 |  |  | 空气源热泵系统-N4HR-放热回水管 [1053174] | 1053174.00 | Revit Pipe | 362.00 | 0.000平面 | 4.00 | 1053174.00
[9 empty] | 电极锅炉蓄热系统-DN20 [1530144] | 1530144.00 | Revit FamilyInstance | 2040.00 | 0.000平面 | 4.00 | 1530144.00
[6 empty] | 0.84 |  |  | 空气源热泵系统-N1HR-55℃直供回水管 [1558649] | 1558649.00 | Revit Pipe | 11057.00 | -7.500平面 | 4.00 | 1558649.00
[6 empty] | 0.21 |  |  | 燃气锅炉系统-QH-末端供水管 [1300911] | 1300911.00 | Revit Pipe | 484.00 | 0.000平面 | 4.00 | 1300911.00
[6 empty] | 0.26 |  |  | 空气源热泵系统-N1H-55℃直供供水管 [1559405] | 1559405.00 | Revit Pipe | 1135.00 | -7.500平面 | 4.00 | 1559405.00
[6 empty] | 0.01 |  |  | 燃气锅炉系统-QHR-末端回水管 [1052807] | 1052807.00 | Revit Pipe | 359.00 | 0.000平面 | 4.00 | 1052807.00
[9 empty] | 标准 [811312] | 811312.00 | Revit FamilyInstance | 327.00 | 0.000平面 | 4.00 | 811312.00
[9 empty] | 标准 [1252602] | 1252602.00 | Revit FamilyInstance | 4063.00 | +21.000平面 | 4.00 | 1252602.00
[9 empty] | 标准 [1300994] | 1300994.00 | Revit FamilyInstance | 336.00 | 0.000平面 | 4.00 | 1300994.00
[9 empty] | 燃气锅炉系统-QZHR-法兰蝶阀DN108 [1251651] | 1251651.00 | Revit FamilyInstance | 799.00 | 0.000平面 | 4.00 | 1251651.00
3.50 | 85.00 | 90.00 | 16.88 | 99.72 | 19.44 |  |  |  | 其他-W-DN100 [1376983] | 1376983.00 | Revit FamilyInstance | 9413.00 | -7.500平面 | 4.00 | 1376983.00
[9 empty] | 标准 [886945] | 886945.00 | Revit FamilyInstance | 1259.00 | -7.500平面 | 4.00 | 886945.00
[6 empty] | 0.83 |  |  | 其他-W-接自来水管 [1454052] | 1454052.00 | Revit Pipe | 9355.00 | -7.500平面 | 4.00 | 1454052.00
[9 empty] | 标准 [1521945] | 1521945.00 | Revit FamilyInstance | 434.00 | 0.000平面 | 4.00 | 1521945.00
[6 empty] | 0.08 |  |  | 燃气锅炉系统-QZH-锅炉本体供水管 [1248364] | 1248364.00 | Revit Pipe | 393.00 | 0.000平面 | 4.00 | 1248364.00
[9 empty] | 标准 [811322] | 811322.00 | Revit FamilyInstance | 336.00 | 0.000平面 | 4.00 | 811322.00
[6 empty] | 0.02 |  |  | 空气源热泵系统-放水装置 [1559087] | 1559087.00 | Revit Pipe | 1504.00 | -7.500平面 | 4.00 | 1559087.00
[6 empty] | 0.42 |  |  | 电极锅炉蓄热系统-DXHR-蓄（放）热回水管 [904566] | 904566.00 | Revit Pipe | 5588.00 | -7.500平面 | 4.00 | 904566.00
[9 empty] | 标准 [1215123] | 1215123.00 | Revit FamilyInstance | 1259.00 | -7.500平面 | 4.00 | 1215123.00
[6 empty] | 1.18 |  |  | 熔盐蓄热系统-RH-熔盐蓄热系统供水管 [1478911] | 1478911.00 | Revit Pipe | 5768.00 | -7.500平面 | 4.00 | 1478911.00
[9 empty] | 标准 [1541360] | 1541360.00 | Revit FamilyInstance | 297.00 | 0.000平面 | 4.00 | 1541360.00
[9 empty] | 标准 [1095793] | 1095793.00 | Revit FamilyInstance | 6061.00 | -7.500平面 | 4.00 | 1095793.00
[9 empty] | 600 x 600 mm [715297] | 715297.00 | Revit FamilyInstance | 15.00 | -7.500平面 | 4.00 | 715297.00
[6 empty] | 0.08 |  |  | 空气源热泵系统-放水装置 [1558900] | 1558900.00 | Revit Pipe | 1504.00 | -7.500平面 | 4.00 | 1558900.00
[9 empty] | 标准 [995823] | 995823.00 | Revit FamilyInstance | 297.00 | 0.000平面 | 4.00 | 995823.00
[6 empty] | 0.01 |  |  | 长输高温水系统-CHR1-长输高温水回水管 [1096314] | 1096314.00 | Revit Pipe | 6232.00 | -7.500平面 | 4.00 | 1096314.00
[9 empty] | 燃气锅炉系统-QZH-弹簧压力表 [1261402] | 1261402.00 | Revit FamilyInstance | 768.00 | 0.000平面 | 4.00 | 1261402.00
[9 empty] | 软接头 [1231959] | 1231959.00 | Revit FamilyInstance | 4059.00 | +21.000平面 | 4.00 | 1231959.00
[6 empty] | 0.12 |  |  | 电极锅炉蓄热系统-DXHR-蓄（放）热回水管 [1226487] | 1226487.00 | Revit Pipe | 5588.00 | -7.500平面 | 4.00 | 1226487.00
[6 empty] | 2.05 |  |  | 污水源热泵系统-WH-总系统末端供水管 [1274870] | 1274870.00 | Revit Pipe | 364.00 | 0.000平面 | 4.00 | 1274870.00
[9 empty] | 空气源热系统-丁型(垂直) [1559605] |  | Revit FamilyInstance | 12065.00 | -7.500平面 | 4.00 | 1559605.00
[6 empty] | 0.00 |  |  | 电极锅炉蓄热系统-DG-电极热水锅炉供水管道 [994035] | 994035.00 | Revit Pipe | 302.00 | 0.000平面 | 4.00 | 994035.00
[6 empty] | 0.17 |  |  | 燃气锅炉系统-QZH-锅炉本体供水管 [1007842] | 1007842.00 | Revit Pipe | 393.00 | 0.000平面 | 4.00 | 1007842.00
[9 empty] | 标准 [917327] | 917327.00 | Revit FamilyInstance | 332.00 | -7.500平面 | 4.00 | 917327.00
[6 empty] | 0.00 |  |  | 污水源热泵系统-WS-污水供水管 [1183371] | 1183371.00 | Revit Pipe | 317.00 | 0.000平面 | 4.00 | 1183371.00
[6 empty] | 0.08 |  |  | 污水源热泵系统-WH-总系统末端供水管 [1157938] | 1157938.00 | Revit Pipe | 364.00 | 0.000平面 | 4.00 | 1157938.00
[6 empty] | 0.86 |  |  | 电极锅炉蓄热系统-Z-电机锅炉供热介质 [821334] | 821334.00 | Revit Pipe | 5441.00 | -7.500平面 | 4.00 | 821334.00
[6 empty] | 7.07 |  |  | 长输高温水系统-CH-长输网系统末端供水 [1072244] | 1072244.00 | Revit Pipe | 6289.00 | -7.500平面 | 4.00 | 1072244.00
[6 empty] | 1.81 |  |  | 电极锅炉蓄热系统-DG-电极热水锅炉供水管道 [963449] | 963449.00 | Revit Pipe | 302.00 | 0.000平面 | 4.00 | 963449.00
[9 empty] | 标准 [963459] | 963459.00 | Revit FamilyInstance | 297.00 | 0.000平面 | 4.00 | 963459.00
[9 empty] | 长输高温水系统-200mm [1139018] | 1139018.00 | Revit FamilyInstance | 6740.00 | -7.500平面 | 4.00 | 1139018.00
[6 empty] | 14.86 |  |  | 接空气源放蓄热系统-NM- 接空气源放蓄热系统补水管 [1308930] | 1308930.00 | Revit Pipe | 8907.00 | -7.500平面 | 4.00 | 1308930.00
[6 empty] | 0.06 |  |  | 燃气锅炉系统-QZHR-锅炉本体回水管 [1251724] | 1251724.00 | Revit Pipe | 299.00 | 0.000平面 | 4.00 | 1251724.00
[9 empty] | 标准 [1158218] | 1158218.00 | Revit FamilyInstance | 336.00 | 0.000平面 | 4.00 | 1158218.00
[6 empty] | 2.59 |  |  | 总系统-NH-总系统末端供水管 [1198075] | 1198075.00 | Revit Pipe | 6750.00 | 0.000平面 | 4.00 | 1198075.00
[6 empty] | 0.01 |  |  | 电极锅炉蓄热系统-DG-电极热水锅炉供水管道 [1521895] | 1521895.00 | Revit Pipe | 302.00 | 0.000平面 | 4.00 | 1521895.00
[6 empty] | 0.24 |  |  | 污水源热泵系统-WZR-中介水回水管 [807173] | 807173.00 | Revit Pipe | 283.00 | 0.000平面 | 4.00 | 807173.00
[6 empty] | 0.03 |  |  | 其他-M-总系统补水管 [1451354] | 1451354.00 | Revit Pipe | 8649.00 | -7.500平面 | 4.00 | 1451354.00
[6 empty] | 0.14 |  |  | 电极锅炉蓄热系统-DXHR-蓄（放）热回水管 [1215213] | 1215213.00 | Revit Pipe | 5588.00 | -7.500平面 | 4.00 | 1215213.00
[9 empty] | 50 mm [1530596] | 1530596.00 | Revit FamilyInstance | 1344.00 | 0.000平面 | 4.00 | 1530596.00
[6 empty] | 0.34 |  |  | 燃气锅炉蓄热系统-QMM- 接燃气锅炉末端系统补水管 [1373808] | 1373808.00 | Revit Pipe | 8972.00 | -7.500平面 | 4.00 | 1373808.00
[6 empty] | 0.39 |  |  | 燃气锅炉系统-QZH-锅炉本体供水管 [1248242] | 1248242.00 | Revit Pipe | 393.00 | 0.000平面 | 4.00 | 1248242.00
[6 empty] | 0.02 |  |  | 其他-M-总系统补水管 [1304890] | 1304890.00 | Revit Pipe | 8649.00 | -7.500平面 | 4.00 | 1304890.00
[9 empty] | 标准 [1311473] | 1311473.00 | Revit FamilyInstance | 297.00 | 0.000平面 | 4.00 | 1311473.00
[6 empty] | 0.04 |  |  | 其他-M-总系统补水管 [1451304] | 1451304.00 | Revit Pipe | 8649.00 | -7.500平面 | 4.00 | 1451304.00
[9 empty] | 燃气锅炉系统-QZH-金属软接头 [1248315] | 1248315.00 | Revit FamilyInstance | 375.00 | 0.000平面 | 4.00 | 1248315.00
[9 empty] | 标准 [1205788] | 1205788.00 | Revit FamilyInstance | 297.00 | 0.000平面 | 4.00 | 1205788.00
[6 empty] | 1.36 |  |  | 污水源热泵系统-WZ-中介水供水管 [1541356] | 1541356.00 | Revit Pipe | 372.00 | 0.000平面 | 4.00 | 1541356.00
[6 empty] | 1.31 |  |  | 常规 - 300mm [1542637] | 1542637.00 | Revit Floor | 11005.00 | -7.500平面 | 4.00 | 1542637.00
[9 empty] | 600 x 600 mm [715313] | 715313.00 | Revit FamilyInstance | 15.00 | -7.500平面 | 4.00 | 715313.00
[9 empty] | 标准 [1391020] | 1391020.00 | Revit FamilyInstance | 4082.00 | +21.000平面 | 4.00 | 1391020.00
[6 empty] | 0.24 |  |  | 其他-M-总系统补水管 [1304925] | 1304925.00 | Revit Pipe | 8649.00 | -7.500平面 | 4.00 | 1304925.00
[9 empty] | 电极锅炉蓄热系统-DJ12-电极锅炉 [1474857] | 1474857.00 | Revit FamilyInstance | 5438.00 | -7.500平面 | 4.00 | 1474857.00
[6 empty] | 0.06 |  |  | 空气源热泵系统-放水装置 [1559062] | 1559062.00 | Revit Pipe | 1504.00 | -7.500平面 | 4.00 | 1559062.00
[6 empty] | 1.60 |  |  | 污水源热泵系统-WSR-污水回水管 [1541372] | 1541372.00 | Revit Pipe | 322.00 | 0.000平面 | 4.00 | 1541372.00
[6 empty] | 1.02 |  |  | 常规 - 300mm [1542553] | 1542553.00 | Revit Floor | 11005.00 | -7.500平面 | 4.00 | 1542553.00
[6 empty] | 0.52 |  |  | 空气源热泵系统-放水装置 [1558833] | 1558833.00 | Revit Pipe | 1504.00 | -7.500平面 | 4.00 | 1558833.00
[6 empty] | 12.57 |  |  | 常规 - 300mm [1542758] | 1542758.00 | Revit Floor | 1042.00 | 0.000平面 | 4.00 | 1542758.00
[9 empty] | 标准 [1252276] | 1252276.00 | Revit FamilyInstance | 4063.00 | +21.000平面 | 4.00 | 1252276.00
[9 empty] | 燃气锅炉系统-QZH-止回阀DN108 [1248332] | 1248332.00 | Revit FamilyInstance | 589.00 | 0.000平面 | 4.00 | 1248332.00
[9 empty] | 燃气锅炉系统-QZH-弹簧压力表 [1248208] | 1248208.00 | Revit FamilyInstance | 768.00 | 0.000平面 | 4.00 | 1248208.00
[9 empty] | 标准 [1096344] | 1096344.00 | Revit FamilyInstance | 6061.00 | -7.500平面 | 4.00 | 1096344.00
[9 empty] | 燃气锅炉系统-QZH-弹簧压力表 [1248260] | 1248260.00 | Revit FamilyInstance | 768.00 | 0.000平面 | 4.00 | 1248260.00
[6 empty] | 2.26 |  |  | 熔岩蓄热系统-RM- 接熔岩蓄热系统补水管 [1306358] | 1306358.00 | Revit Pipe | 8797.00 | -7.500平面 | 4.00 | 1306358.00
[9 empty] | 污水源热泵系统-WH-双金属温度计DN219 [1312703] | 1312703.00 | Revit FamilyInstance | 3236.00 | -7.500平面 | 4.00 | 1312703.00
[9 empty] | 标准 [1376937] | 1376937.00 | Revit FamilyInstance | 1259.00 | -7.500平面 | 4.00 | 1376937.00
[6 empty] | 0.01 |  |  | 电极锅炉蓄热系统-DG-电极热水锅炉供水管道 [1530714] | 1530714.00 | Revit Pipe | 302.00 | 0.000平面 | 4.00 | 1530714.00
[6 empty] | 2.62 |  |  | 长输高温水系统-CH-长输网系统末端供水 [1072190] | 1072190.00 | Revit Pipe | 6289.00 | -7.500平面 | 4.00 | 1072190.00
[9 empty] | 标准 [793638] | 793638.00 | Revit FamilyInstance | 297.00 | 0.000平面 | 4.00 | 793638.00
[6 empty] | 0.45 |  |  | 污水源热泵系统-WS-污水供水管 [1201206] | 1201206.00 | Revit Pipe | 317.00 | 0.000平面 | 4.00 | 1201206.00
[6 empty] | 0.01 |  |  | 空气源热泵系统-N4HR-放热回水管 [1053255] | 1053255.00 | Revit Pipe | 362.00 | 0.000平面 | 4.00 | 1053255.00
[6 empty] | 4.55 |  |  | 燃气锅炉蓄热系统-QMM- 接燃气锅炉末端系统补水管 [1373796] | 1373796.00 | Revit Pipe | 8972.00 | -7.500平面 | 4.00 | 1373796.00
[6 empty] | 0.61 |  |  | 污水源热泵系统-WZ-中介水供水管 [1541344] | 1541344.00 | Revit Pipe | 372.00 | 0.000平面 | 4.00 | 1541344.00
[6 empty] | 1.02 |  |  | 常规 - 300mm [1542546] | 1542546.00 | Revit Floor | 11005.00 | -7.500平面 | 4.00 | 1542546.00
[9 empty] | 标准 [807890] | 807890.00 | Revit FamilyInstance | 336.00 | 0.000平面 | 4.00 | 807890.00
[9 empty] | 空气源热泵系统-电动调节阀 [1199740] | 1199740.00 | Revit FamilyInstance | 7290.00 | 0.000平面 | 4.00 | 1199740.00
[9 empty] | 标准 [1053299] | 1053299.00 | Revit FamilyInstance | 297.00 | 0.000平面 | 4.00 | 1053299.00
[6 empty] | 0.31 |  |  | 电极锅炉蓄热系统-DXHR-蓄（放）热回水管 [1471147] | 1471147.00 | Revit Pipe | 5588.00 | -7.500平面 | 4.00 | 1471147.00
[6 empty] | 0.20 |  |  | 空气源热泵系统-放水装置 [1559075] | 1559075.00 | Revit Pipe | 1504.00 | -7.500平面 | 4.00 | 1559075.00
[9 empty] | 标准 [1560215] |  | Revit FamilyInstance | 1259.00 | -7.500平面 | 4.00 | 1560215.00
[9 empty] | 燃气锅炉系统-QZHR-双金属温度计DN108 [1251720] | 1251720.00 | Revit FamilyInstance | 709.00 | -7.500平面 | 4.00 | 1251720.00
[6 empty] | 1.34 |  |  | 接空气源放蓄热系统-NM- 接空气源放蓄热系统补水管 [1308905] | 1308905.00 | Revit Pipe | 8907.00 | -7.500平面 | 4.00 | 1308905.00
[6 empty] | 0.09 |  |  | 电极锅炉蓄热系统-DXH-蓄（放）热供水管 [917315] | 917315.00 | Revit Pipe | 5508.00 | -7.500平面 | 4.00 | 917315.00
[9 empty] | 标准 [1295454] | 1295454.00 | Revit FamilyInstance | 1259.00 | -7.500平面 | 4.00 | 1295454.00
[9 empty] | 空气源热泵系统-止回阀 [1308480] | 1308480.00 | Revit FamilyInstance | 8803.00 | -7.500平面 | 4.00 | 1308480.00
[9 empty] | 标准 [995828] | 995828.00 | Revit FamilyInstance | 327.00 | 0.000平面 | 4.00 | 995828.00
[9 empty] | 1.5 D [963548] | 963548.00 | Revit FamilyInstance | 459.00 | 0.000平面 | 4.00 | 963548.00
[9 empty] | 标准 [994501] | 994501.00 | Revit FamilyInstance | 297.00 | 0.000平面 | 4.00 | 994501.00
[6 empty] | 0.00 |  |  | 污水源热泵系统-WZR-中介水回水管 [1177371] | 1177371.00 | Revit Pipe | 283.00 | 0.000平面 | 4.00 | 1177371.00
[6 empty] | 0.33 |  |  | 污水源热泵系统-WZ-中介水供水管 [1203273] | 1203273.00 | Revit Pipe | 372.00 | 0.000平面 | 4.00 | 1203273.00
[9 empty] | 燃气锅炉系统-Q4-中间循环水泵 [950007] | 950007.00 | Revit FamilyInstance | 1078.00 | 0.000平面 | 4.00 | 950007.00
[9 empty] | 长输高温水系统-300 mm [1138433] | 1138433.00 | Revit FamilyInstance | 6724.00 | -7.500平面 | 4.00 | 1138433.00
[6 empty] | 0.43 |  |  | 长输高温水系统-CH1-长输高温水供水管 [1139020] | 1139020.00 | Revit Pipe | 6214.00 | -7.500平面 | 4.00 | 1139020.00
[9 empty] | 电极锅炉蓄热系统-软接头 [1521246] | 1521246.00 | Revit FamilyInstance | 2773.00 | 0.000平面 | 4.00 | 1521246.00
[6 empty] | 0.01 |  |  | 燃气锅炉系统-QHR-末端回水管 [1269843] | 1269843.00 | Revit Pipe | 359.00 | 0.000平面 | 4.00 | 1269843.00
[6 empty] | 0.03 |  |  | 污水源热泵系统-WM-中介水补水管 [1306337] | 1306337.00 | Revit Pipe | 8752.00 | -7.500平面 | 4.00 | 1306337.00
[9 empty] | 管道泵2 [994263] | 994263.00 | Revit FamilyInstance | 896.00 | 0.000平面 | 4.00 | 994263.00
[9 empty] | 1.5 D [1449926] | 1449926.00 | Revit FamilyInstance | 5445.00 | -7.500平面 | 4.00 | 1449926.00
[9 empty] | 标准 [1052867] | 1052867.00 | Revit FamilyInstance | 297.00 | 0.000平面 | 4.00 | 1052867.00
[6 empty] | 1.87 |  |  | 电极锅炉蓄热系统-DXH-蓄（放）热供水管 [1008418] | 1008418.00 | Revit Pipe | 5508.00 | -7.500平面 | 4.00 | 1008418.00
[6 empty] | 0.26 |  |  | 长输高温水系统-CH-长输网系统末端供水 [1095543] | 1095543.00 | Revit Pipe | 6289.00 | -7.500平面 | 4.00 | 1095543.00
[9 empty] | 标准 [1300884] | 1300884.00 | Revit FamilyInstance | 327.00 | 0.000平面 | 4.00 | 1300884.00
[6 empty] | 0.02 |  |  | 污水源热泵系统-WM-中介水补水管 [1442914] | 1442914.00 | Revit Pipe | 8752.00 | -7.500平面 | 4.00 | 1442914.00
7.00 | 140.00 | 180.00 | 33.75 | 197.78 | 35.56 |  |  |  | 电极锅炉蓄热系统-DXHR法兰蝶阀-DN200 [1471191] | 1471191.00 | Revit FamilyInstance | 10357.00 | -7.500平面 | 4.00 | 1471191.00
[6 empty] | 0.88 |  |  | 空气源热泵系统-N1HR-55℃直供回水管 [1559549] |  | Revit Pipe | 11057.00 | -7.500平面 | 4.00 | 1559549.00
[9 empty] | 标准 [1373822] | 1373822.00 | Revit FamilyInstance | 332.00 | -7.500平面 | 4.00 | 1373822.00
[9 empty] | 标准 [1476386] | 1476386.00 | Revit FamilyInstance | 1259.00 | -7.500平面 | 4.00 | 1476386.00
[6 empty] | 0.36 |  |  | 电极锅炉蓄热系统-DNH-电极锅炉凝结水 [1487677] | 1487677.00 | Revit Pipe | 7152.00 | -7.500平面 | 4.00 | 1487677.00
[9 empty] | 空气源热系统-弹簧压力表 [1559706] |  | Revit FamilyInstance | 11958.00 | -7.500平面 | 4.00 | 1559706.00
[6 empty] | 1.67 |  |  | 污水源热泵系统-WSR-污水回水管 [1541390] | 1541390.00 | Revit Pipe | 322.00 | 0.000平面 | 4.00 | 1541390.00
[9 empty] | 燃气锅炉系统-QZH-止回阀DN108 [1248228] | 1248228.00 | Revit FamilyInstance | 589.00 | 0.000平面 | 4.00 | 1248228.00
[9 empty] | 标准 [800212] | 800212.00 | Revit FamilyInstance | 297.00 | 0.000平面 | 4.00 | 800212.00
[9 empty] | 污水源热泵系统-WZ-双金属温度计DN219 [1312315] | 1312315.00 | Revit FamilyInstance | 1887.00 | -7.500平面 | 4.00 | 1312315.00
[9 empty] | 标准 [1201283] | 1201283.00 | Revit FamilyInstance | 336.00 | 0.000平面 | 4.00 | 1201283.00
[6 empty] | 0.00 |  |  | 污水源热泵系统-WZ-中介水供水管 [1378667] | 1378667.00 | Revit Pipe | 372.00 | 0.000平面 | 4.00 | 1378667.00
[6 empty] | 0.04 |  |  | 空气源热泵系统-放水装置 [1559537] |  | Revit Pipe | 1504.00 | -7.500平面 | 4.00 | 1559537.00
[6 empty] | 0.02 |  |  | 空气源热泵系统-放水装置 [1559199] | 1559199.00 | Revit Pipe | 1504.00 | -7.500平面 | 4.00 | 1559199.00
[9 empty] | 50mm [1445266] | 1445266.00 | Revit FamilyInstance | 10000.00 | -7.500平面 | 4.00 | 1445266.00
[6 empty] | 0.24 |  |  | 长输高温水系统-CH-长输网系统末端供水 [1061313] | 1061313.00 | Revit Pipe | 6289.00 | -7.500平面 | 4.00 | 1061313.00
[6 empty] | 2.09 |  |  | 熔盐蓄热系统-RHR-熔盐蓄热系统回水管 [931193] | 931193.00 | Revit Pipe | 5792.00 | -7.500平面 | 4.00 | 931193.00
[9 empty] | 1.5 D [1373834] | 1373834.00 | Revit FamilyInstance | 5445.00 | -7.500平面 | 4.00 | 1373834.00
[6 empty] | 0.18 |  |  | 空气源热泵系统-放水装置 [1558689] | 1558689.00 | Revit Pipe | 1504.00 | -7.500平面 | 4.00 | 1558689.00
[9 empty] | 标准 [1559694] |  | Revit FamilyInstance | 1259.00 | -7.500平面 | 4.00 | 1559694.00
[6 empty] | 0.17 |  |  | 常规 - 300mm [1542462] | 1542462.00 | Revit Floor | 11005.00 | -7.500平面 | 4.00 | 1542462.00
[6 empty] | 0.08 |  |  | 空气源热泵系统-放水装置 [1559038] | 1559038.00 | Revit Pipe | 1504.00 | -7.500平面 | 4.00 | 1559038.00
[6 empty] | 0.82 |  |  | 其他-W-接自来水管 [1456550] | 1456550.00 | Revit Pipe | 9355.00 | -7.500平面 | 4.00 | 1456550.00
[9 empty] | 标准 [1295522] | 1295522.00 | Revit FamilyInstance | 332.00 | -7.500平面 | 4.00 | 1295522.00
[6 empty] | 0.24 |  |  | 燃气锅炉系统-QZH-锅炉本体供水管 [1248349] | 1248349.00 | Revit Pipe | 393.00 | 0.000平面 | 4.00 | 1248349.00
[6 empty] | 0.14 |  |  | 电极锅炉蓄热系统-DHR-末端回水管 [1215119] | 1215119.00 | Revit Pipe | 5745.00 | -7.500平面 | 4.00 | 1215119.00
[6 empty] | 0.27 |  |  | 空气源热泵系统-N2H-60℃蓄热供水管 [1252926] | 1252926.00 | Revit Pipe | 4067.00 | +21.000平面 | 4.00 | 1252926.00
[6 empty] | 0.15 |  |  | 电极锅炉蓄热系统-DXHR-蓄（放）热回水管 [1226451] | 1226451.00 | Revit Pipe | 5588.00 | -7.500平面 | 4.00 | 1226451.00
[6 empty] | 0.22 |  |  | 空气源热泵系统-N1HR-55℃直供回水管 [1559321] | 1559321.00 | Revit Pipe | 11057.00 | -7.500平面 | 4.00 | 1559321.00
[9 empty] | 燃气锅炉系统-Q5-燃气锅炉 [951023] | 951023.00 | Revit FamilyInstance | 1204.00 | 0.000平面 | 4.00 | 951023.00
[9 empty] | 标准 [1560095] |  | Revit FamilyInstance | 1259.00 | -7.500平面 | 4.00 | 1560095.00
[9 empty] | 空气源热系统- 80 mm [1558911] | 1558911.00 | Revit FamilyInstance | 11204.00 | -7.500平面 | 4.00 | 1558911.00
[9 empty] | 空气源热系统- 80 mm [1558984] | 1558984.00 | Revit FamilyInstance | 11204.00 | -7.500平面 | 4.00 | 1558984.00
[9 empty] | 标准 [1060237] | 1060237.00 | Revit FamilyInstance | 332.00 | -7.500平面 | 4.00 | 1060237.00
[7 empty] | 200㎡ |  | 污水源热泵系统-W1-疏导式换热器 [753499] | 753499.00 | Revit FamilyInstance | 2780.00 | 0.000平面 | 4.00 | 753499.00
[6 empty] | 0.74 |  |  | 污水源热泵系统-WM-中介水补水管 [1449900] | 1449900.00 | Revit Pipe | 8752.00 | -7.500平面 | 4.00 | 1449900.00
[6 empty] | 0.30 |  |  | 空气源热泵系统-N2HR-60℃蓄热回水管 [1252647] | 1252647.00 | Revit Pipe | 4074.00 | +21.000平面 | 4.00 | 1252647.00
[9 empty] | 标准 [1177397] | 1177397.00 | Revit FamilyInstance | 332.00 | -7.500平面 | 4.00 | 1177397.00
[6 empty] | 0.32 |  |  | 空气源热泵系统-N1HR-55℃直供回水管 [1558586] | 1558586.00 | Revit Pipe | 11057.00 | -7.500平面 | 4.00 | 1558586.00
[9 empty] | 污水源热泵系统-WHR-Y行过滤器 [1157860] | 1157860.00 | Revit FamilyInstance | 2278.00 | 0.000平面 | 4.00 | 1157860.00
[6 empty] | 0.06 |  |  | 燃气锅炉系统-QZHR-锅炉本体回水管 [1251688] | 1251688.00 | Revit Pipe | 299.00 | 0.000平面 | 4.00 | 1251688.00
[9 empty] | 标准 [1559819] |  | Revit FamilyInstance | 1259.00 | -7.500平面 | 4.00 | 1559819.00
[9 empty] | 电极锅炉蓄热系统-DN20 [1530130] | 1530130.00 | Revit FamilyInstance | 2040.00 | 0.000平面 | 4.00 | 1530130.00
[9 empty] | 标准 [1251646] | 1251646.00 | Revit FamilyInstance | 297.00 | 0.000平面 | 4.00 | 1251646.00
[6 empty] | 0.26 |  |  | 长输高温水系统-CH-长输网系统末端供水 [1095557] | 1095557.00 | Revit Pipe | 6289.00 | -7.500平面 | 4.00 | 1095557.00
[6 empty] | 1.43 |  |  | 熔盐蓄热系统-RH-熔盐蓄热系统供水管 [1481222] | 1481222.00 | Revit Pipe | 5768.00 | -7.500平面 | 4.00 | 1481222.00
[6 empty] | 2.73 |  |  | 长输高温水系统-CH1-长输高温水供水管 [1060188] | 1060188.00 | Revit Pipe | 6214.00 | -7.500平面 | 4.00 | 1060188.00
[6 empty] | 1.15 |  |  | 空气源热泵系统-放水装置 [1558985] | 1558985.00 | Revit Pipe | 1504.00 | -7.500平面 | 4.00 | 1558985.00
[9 empty] | 电极锅炉蓄热系统-软接头 [1521343] | 1521343.00 | Revit FamilyInstance | 2773.00 | 0.000平面 | 4.00 | 1521343.00
[9 empty] | 标准 [1559881] |  | Revit FamilyInstance | 6061.00 | -7.500平面 | 4.00 | 1559881.00
[9 empty] | 1.5 D [1303848] | 1303848.00 | Revit FamilyInstance | 5445.00 | -7.500平面 | 4.00 | 1303848.00
[9 empty] | 标准 [1560007] |  | Revit FamilyInstance | 1259.00 | -7.500平面 | 4.00 | 1560007.00
[6 empty] | 0.04 |  |  | 空气源热泵系统-N2HR-60℃蓄热回水管 [1252659] | 1252659.00 | Revit Pipe | 4074.00 | +21.000平面 | 4.00 | 1252659.00
[9 empty] | 污水源热泵系统-WSR-法兰球阀DN57 [1205720] | 1205720.00 | Revit FamilyInstance | 751.00 | 0.000平面 | 4.00 | 1205720.00
[6 empty] | 0.05 |  |  | 空气源热泵系统-N1H-55℃直供供水管 [1560125] |  | Revit Pipe | 1135.00 | -7.500平面 | 4.00 | 1560125.00
[6 empty] | 0.24 |  |  | 燃气锅炉系统-QZH-锅炉本体供水管 [1248374] | 1248374.00 | Revit Pipe | 393.00 | 0.000平面 | 4.00 | 1248374.00
[6 empty] | 0.15 |  |  | 电极锅炉蓄热系统-DXHR-蓄（放）热回水管 [1226475] | 1226475.00 | Revit Pipe | 5588.00 | -7.500平面 | 4.00 | 1226475.00
[9 empty] | 标准 [1373852] | 1373852.00 | Revit FamilyInstance | 332.00 | -7.500平面 | 4.00 | 1373852.00
[9 empty] | 标准 [1560111] |  | Revit FamilyInstance | 1259.00 | -7.500平面 | 4.00 | 1560111.00
[6 empty] | 0.00 |  |  | 污水源热泵系统-WS-污水供水管 [1201254] | 1201254.00 | Revit Pipe | 317.00 | 0.000平面 | 4.00 | 1201254.00
[9 empty] | 长输高温水系统-200mm [1138934] | 1138934.00 | Revit FamilyInstance | 6740.00 | -7.500平面 | 4.00 | 1138934.00
[6 empty] | 0.06 |  |  | 空气源热泵系统-放水装置 [1559525] |  | Revit Pipe | 1504.00 | -7.500平面 | 4.00 | 1559525.00
[9 empty] | 空气源热系统-电动调节阀DN150 [1559682] |  | Revit FamilyInstance | 11950.00 | -7.500平面 | 4.00 | 1559682.00
[6 empty] | 1.15 |  |  | 空气源热泵系统-放水装置 [1559050] | 1559050.00 | Revit Pipe | 1504.00 | -7.500平面 | 4.00 | 1559050.00
[6 empty] | 0.55 |  |  | 燃气锅炉系统-QZH-锅炉本体供水管 [1248347] | 1248347.00 | Revit Pipe | 393.00 | 0.000平面 | 4.00 | 1248347.00
[6 empty] | 0.26 |  |  | 其他-M-总系统补水管 [1442900] | 1442900.00 | Revit Pipe | 8649.00 | -7.500平面 | 4.00 | 1442900.00
[6 empty] | 0.69 |  |  | 电极锅炉蓄热系统-DXHR-蓄（放）热回水管 [1226463] | 1226463.00 | Revit Pipe | 5588.00 | -7.500平面 | 4.00 | 1226463.00
[6 empty] | 25.80 |  |  | 空气源热泵系统-N4HR-放热回水管 [1053136] | 1053136.00 | Revit Pipe | 362.00 | 0.000平面 | 4.00 | 1053136.00
[9 empty] | 标准 [1203299] | 1203299.00 | Revit FamilyInstance | 297.00 | 0.000平面 | 4.00 | 1203299.00
[6 empty] | 0.61 |  |  | 空气源热泵系统-放水装置 [1559110] | 1559110.00 | Revit Pipe | 1504.00 | -7.500平面 | 4.00 | 1559110.00
[9 empty] | 污水源热泵系统-WM-DN20 [1448030] | 1448030.00 | Revit FamilyInstance | 10061.00 | -7.500平面 | 4.00 | 1448030.00
[6 empty] | 2.68 |  |  | 长输高温水系统-CH-长输网系统末端供水 [1072146] | 1072146.00 | Revit Pipe | 6289.00 | -7.500平面 | 4.00 | 1072146.00
[9 empty] | 污水源热泵系统-WS-双金属温度计DN219 [1313198] | 1313198.00 | Revit FamilyInstance | 641.00 | 0.000平面 | 4.00 | 1313198.00
[9 empty] | 标准 [835618] | 835618.00 | Revit FamilyInstance | 327.00 | 0.000平面 | 4.00 | 835618.00
[6 empty] | 0.04 |  |  | 空气源热泵系统-放水装置 [1558923] | 1558923.00 | Revit Pipe | 1504.00 | -7.500平面 | 4.00 | 1558923.00
[6 empty] | 0.34 |  |  | 污水源热泵系统-WZ-中介水供水管 [1204013] | 1204013.00 | Revit Pipe | 372.00 | 0.000平面 | 4.00 | 1204013.00
[9 empty] | 标准 [1060222] | 1060222.00 | Revit FamilyInstance | 332.00 | -7.500平面 | 4.00 | 1060222.00
[9 empty] | 污水源热泵系统-WM - 50 mm [1449911] | 1449911.00 | Revit FamilyInstance | 10117.00 | -7.500平面 | 4.00 | 1449911.00
[6 empty] | 0.32 |  |  | 电极锅炉蓄热系统-DXHR-蓄（放）热回水管 [1471135] | 1471135.00 | Revit Pipe | 5588.00 | -7.500平面 | 4.00 | 1471135.00
[6 empty] | 0.18 |  |  | 空气源热泵系统-放水装置 [1558677] | 1558677.00 | Revit Pipe | 1504.00 | -7.500平面 | 4.00 | 1558677.00
[9 empty] | 燃气锅炉系统-QHR-弹簧压力表 [1269798] | 1269798.00 | Revit FamilyInstance | 1098.00 | 0.000平面 | 4.00 | 1269798.00
[9 empty] | 其他-M - 50 mm [1379639] | 1379639.00 | Revit FamilyInstance | 9452.00 | -7.500平面 | 4.00 | 1379639.00
[6 empty] | 0.26 |  |  | 长输高温水系统-CH-长输网系统末端供水 [1095571] | 1095571.00 | Revit Pipe | 6289.00 | -7.500平面 | 4.00 | 1095571.00
[6 empty] | 0.35 |  |  | 污水源热泵系统-WZR-中介水回水管 [1177429] | 1177429.00 | Revit Pipe | 283.00 | 0.000平面 | 4.00 | 1177429.00
[9 empty] | 标准 [1558598] | 1558598.00 | Revit FamilyInstance | 1259.00 | -7.500平面 | 4.00 | 1558598.00
[6 empty] | 0.05 |  |  | 空气源热泵系统-放水装置 [1558858] | 1558858.00 | Revit Pipe | 1504.00 | -7.500平面 | 4.00 | 1558858.00
[9 empty] | 标准 [1093455] | 1093455.00 | Revit FamilyInstance | 434.00 | 0.000平面 | 4.00 | 1093455.00
[9 empty] | 标准 [1478874] | 1478874.00 | Revit FamilyInstance | 5503.00 | -7.500平面 | 4.00 | 1478874.00
[6 empty] | 0.20 |  |  | 燃气锅炉系统-QZHR-锅炉本体回水管 [1542357] | 1542357.00 | Revit Pipe | 299.00 | 0.000平面 | 4.00 | 1542357.00
[9 empty] | 标准 [1248558] | 1248558.00 | Revit FamilyInstance | 327.00 | 0.000平面 | 4.00 | 1248558.00
[6 empty] | 0.08 |  |  | 空气源热泵系统-放水装置 [1559237] | 1559237.00 | Revit Pipe | 1504.00 | -7.500平面 | 4.00 | 1559237.00
[9 empty] | 标准 [1560137] |  | Revit FamilyInstance | 1259.00 | -7.500平面 | 4.00 | 1560137.00
[9 empty] | 电极锅炉蓄热系统-DJ2-锅炉循环水泵 [1471111] | 1471111.00 | Revit FamilyInstance | 5976.00 | -7.500平面 | 4.00 | 1471111.00
[9 empty] | 标准 [1541418] | 1541418.00 | Revit FamilyInstance | 434.00 | 0.000平面 | 4.00 | 1541418.00
[9 empty] | 标准 [1203467] | 1203467.00 | Revit FamilyInstance | 297.00 | 0.000平面 | 4.00 | 1203467.00
[6 empty] | 0.03 |  |  | 污水源热泵系统-WM-中介水补水管 [1448054] | 1448054.00 | Revit Pipe | 8752.00 | -7.500平面 | 4.00 | 1448054.00
[9 empty] | 空气源热泵系统--软接头 [1295574] | 1295574.00 | Revit FamilyInstance | 8610.00 | -7.500平面 | 4.00 | 1295574.00
[9 empty] | 熔岩蓄热系统-RM- 32 mm [1452324] | 1452324.00 | Revit FamilyInstance | 10237.00 | -7.500平面 | 4.00 | 1452324.00
[6 empty] | 0.24 |  |  | 燃气锅炉系统-QZH-锅炉本体供水管 [1248584] | 1248584.00 | Revit Pipe | 393.00 | 0.000平面 | 4.00 | 1248584.00
[9 empty] | 污水源热泵系统-QZR-Y行过滤器 [1251747] | 1251747.00 | Revit FamilyInstance | 498.00 | 0.000平面 | 4.00 | 1251747.00
[9 empty] | 总系统-ZX2-总系统集水器 [861962] | 861962.00 | Revit FamilyInstance | 5597.00 | -7.500平面 | 4.00 | 861962.00
[6 empty] | 0.14 |  |  | 污水源热泵系统-WHR-总系统末端回水管 [1157884] | 1157884.00 | Revit Pipe | 2790.00 | 0.000平面 | 4.00 | 1157884.00
[6 empty] | 1.27 |  |  | 燃气锅炉系统-QZH-锅炉本体供水管 [1007864] | 1007864.00 | Revit Pipe | 393.00 | 0.000平面 | 4.00 | 1007864.00
[9 empty] | 燃气锅炉系统-QHR-金属软接头 [1269849] | 1269849.00 | Revit FamilyInstance | 1497.00 | 0.000平面 | 4.00 | 1269849.00
[6 empty] | 0.00 |  |  | 污水源热泵系统-WZ-中介水供水管 [843784] | 843784.00 | Revit Pipe | 372.00 | 0.000平面 | 4.00 | 843784.00
[9 empty] | 空气源热泵系统--软接头 [1295562] | 1295562.00 | Revit FamilyInstance | 8610.00 | -7.500平面 | 4.00 | 1295562.00
[6 empty] | 0.20 |  |  | 空气源热泵系统-放水装置 [1558882] | 1558882.00 | Revit Pipe | 1504.00 | -7.500平面 | 4.00 | 1558882.00
[9 empty] | 污水源热泵系统-WZR-蝶式止回阀DN325 [1168109] | 1168109.00 | Revit FamilyInstance | 1521.00 | 0.000平面 | 4.00 | 1168109.00
[6 empty] | 0.17 |  |  | 电极锅炉蓄热系统-DXHR-蓄（放）热回水管 [1200093] | 1200093.00 | Revit Pipe | 5588.00 | -7.500平面 | 4.00 | 1200093.00
[6 empty] | 4.68 |  |  | 电极锅炉蓄热系统-DH-末端供水管 [887006] | 887006.00 | Revit Pipe | 5626.00 | -7.500平面 | 4.00 | 887006.00
[9 empty] | 600 x 600 mm [715361] | 715361.00 | Revit FamilyInstance | 15.00 | -7.500平面 | 4.00 | 715361.00
[6 empty] | 0.11 |  |  | 污水源热泵系统-WZR-中介水回水管 [812299] | 812299.00 | Revit Pipe | 283.00 | 0.000平面 | 4.00 | 812299.00
[6 empty] | 0.20 |  |  | 污水源热泵系统-WHR-总系统末端回水管 [1149010] | 1149010.00 | Revit Pipe | 2790.00 | 0.000平面 | 4.00 | 1149010.00
[9 empty] | 标准 [1248537] | 1248537.00 | Revit FamilyInstance | 336.00 | 0.000平面 | 4.00 | 1248537.00
[6 empty] | 0.96 |  |  | 空气源热泵系统-N1HR-55℃直供回水管 [1558622] | 1558622.00 | Revit Pipe | 11057.00 | -7.500平面 | 4.00 | 1558622.00
[6 empty] | 0.07 |  |  | 空气源热泵系统-放水装置 [1559298] | 1559298.00 | Revit Pipe | 1504.00 | -7.500平面 | 4.00 | 1559298.00
[9 empty] | 标准 [1095656] | 1095656.00 | Revit FamilyInstance | 1259.00 | -7.500平面 | 4.00 | 1095656.00
[6 empty] | 0.15 |  |  | 燃气锅炉系统-QZHR-锅炉本体回水管 [1251846] | 1251846.00 | Revit Pipe | 299.00 | 0.000平面 | 4.00 | 1251846.00
[9 empty] | 标准 [917389] | 917389.00 | Revit FamilyInstance | 332.00 | -7.500平面 | 4.00 | 917389.00
[6 empty] | 0.06 |  |  | 空气源热泵系统-放水装置 [1558997] | 1558997.00 | Revit Pipe | 1504.00 | -7.500平面 | 4.00 | 1558997.00
[6 empty] | 0.06 |  |  | 燃气锅炉系统-QZH-锅炉本体供水管 [1248519] | 1248519.00 | Revit Pipe | 393.00 | 0.000平面 | 4.00 | 1248519.00
[9 empty] | 标准 [807911] | 807911.00 | Revit FamilyInstance | 327.00 | 0.000平面 | 4.00 | 807911.00
[6 empty] | 0.19 |  |  | 其他-M-总系统补水管 [1305236] | 1305236.00 | Revit Pipe | 8649.00 | -7.500平面 | 4.00 | 1305236.00
[9 empty] | 600 x 600 mm [715375] | 715375.00 | Revit FamilyInstance | 15.00 | -7.500平面 | 4.00 | 715375.00
[6 empty] | 1.74 |  |  | 空气源热泵系统-N4H-放热供水管 [1093625] | 1093625.00 | Revit Pipe | 625.00 | 0.000平面 | 4.00 | 1093625.00
[6 empty] | 1.22 |  |  | 污水源热泵系统-WZR-中介水回水管 [812080] | 812080.00 | Revit Pipe | 283.00 | 0.000平面 | 4.00 | 812080.00
[9 empty] | 标准 [1096809] | 1096809.00 | Revit FamilyInstance | 1259.00 | -7.500平面 | 4.00 | 1096809.00
[9 empty] | 电极锅炉蓄热系统-DXHR-蝶阀DN200 [1200122] | 1200122.00 | Revit FamilyInstance | 7330.00 | -7.500平面 | 4.00 | 1200122.00
[6 empty] | 0.32 |  |  | 污水源热泵系统-WZ-中介水供水管 [1203087] | 1203087.00 | Revit Pipe | 372.00 | 0.000平面 | 4.00 | 1203087.00
[6 empty] | 0.00 |  |  | 污水源热泵系统-WZ-中介水供水管 [1158298] | 1158298.00 | Revit Pipe | 372.00 | 0.000平面 | 4.00 | 1158298.00
[6 empty] | 1.68 |  |  | 空气源热泵系统-N1HR-55℃直供回水管 [1559772] |  | Revit Pipe | 11057.00 | -7.500平面 | 4.00 | 1559772.00
[6 empty] | 0.00 |  |  | 燃气锅炉系统-QHR-末端回水管 [1042335] | 1042335.00 | Revit Pipe | 359.00 | 0.000平面 | 4.00 | 1042335.00
[6 empty] | 0.04 |  |  | 熔盐蓄热系统-RHR-熔盐蓄热系统回水管 [1481288] | 1481288.00 | Revit Pipe | 5792.00 | -7.500平面 | 4.00 | 1481288.00
[6 empty] | 0.03 |  |  | 污水源热泵系统-WZR-中介水回水管 [1177459] | 1177459.00 | Revit Pipe | 283.00 | 0.000平面 | 4.00 | 1177459.00
[6 empty] | 0.20 |  |  | 空气源热泵系统-放水装置 [1558870] | 1558870.00 | Revit Pipe | 1504.00 | -7.500平面 | 4.00 | 1558870.00
[9 empty] | 标准 [1559391] | 1559391.00 | Revit FamilyInstance | 1259.00 | -7.500平面 | 4.00 | 1559391.00
[9 empty] | 标准 [1560099] | 1560099.00 | Revit FamilyInstance | 1259.00 | -7.500平面 | 4.00 | 1560099.00
[9 empty] | 标准 [842019] | 842019.00 | Revit FamilyInstance | 336.00 | 0.000平面 | 4.00 | 842019.00
[9 empty] | 废水源热泵系统-WZR-弹簧压力表 [1214022] | 1214022.00 | Revit FamilyInstance | 2677.00 | 0.000平面 | 4.00 | 1214022.00
[9 empty] | 空气源热泵系统--软接头 [1295545] | 1295545.00 | Revit FamilyInstance | 8610.00 | -7.500平面 | 4.00 | 1295545.00
[6 empty] | 0.20 |  |  | 燃气锅炉系统-QZHR-锅炉本体回水管 [1300861] | 1300861.00 | Revit Pipe | 299.00 | 0.000平面 | 4.00 | 1300861.00
[9 empty] | 电极锅炉蓄热系统-DXHR金属软接头 [1218594] | 1218594.00 | Revit FamilyInstance | 7554.00 | -7.500平面 | 4.00 | 1218594.00
[9 empty] | 标准 [1157900] | 1157900.00 | Revit FamilyInstance | 297.00 | 0.000平面 | 4.00 | 1157900.00
[9 empty] | 燃气锅炉系统-QZH-弹簧压力表 [1248363] | 1248363.00 | Revit FamilyInstance | 768.00 | 0.000平面 | 4.00 | 1248363.00
[9 empty] | 标准 [1373759] | 1373759.00 | Revit FamilyInstance | 332.00 | -7.500平面 | 4.00 | 1373759.00
[9 empty] | 标准 [1478891] | 1478891.00 | Revit FamilyInstance | 1259.00 | -7.500平面 | 4.00 | 1478891.00
[6 empty] | 0.16 |  |  | 电极锅炉蓄热系统-DH-末端供水管 [1227216] | 1227216.00 | Revit Pipe | 5626.00 | -7.500平面 | 4.00 | 1227216.00
[9 empty] | 标准 [1560149] |  | Revit FamilyInstance | 1259.00 | -7.500平面 | 4.00 | 1560149.00
[6 empty] | 0.09 |  |  | 燃气锅炉系统-QZH-锅炉本体供水管 [1248436] | 1248436.00 | Revit Pipe | 393.00 | 0.000平面 | 4.00 | 1248436.00
[9 empty] | 污水源热泵系统-WM-软接头 [1448044] | 1448044.00 | Revit FamilyInstance | 9534.00 | -7.500平面 | 4.00 | 1448044.00
[9 empty] | 空气源热系统-HR-DN150 [1559524] |  | Revit FamilyInstance | 11760.00 | -7.500平面 | 4.00 | 1559524.00
[9 empty] | 空气源热泵系统-压力表 [1386202] | 1386202.00 | Revit FamilyInstance | 4079.00 | +21.000平面 | 4.00 | 1386202.00
[6 empty] | 0.04 |  |  | 燃气锅炉蓄热系统-QMM- 接燃气锅炉末端系统补水管 [1310582] | 1310582.00 | Revit Pipe | 8972.00 | -7.500平面 | 4.00 | 1310582.00
[6 empty] | 0.01 |  |  | 空气源热泵系统-N2HR-60℃蓄热回水管 [1351229] | 1351229.00 | Revit Pipe | 4074.00 | +21.000平面 | 4.00 | 1351229.00
[8 empty] | 250㎡ | 长输高温水系统-C1-长输管网板式换热器 [1050768] | 1050768.00 | Revit FamilyInstance | 6187.00 | -7.500平面 | 4.00 | 1050768.00
[9 empty] | 污水源热泵系统-WS-法兰球阀DN57 [1378650] | 1378650.00 | Revit FamilyInstance | 475.00 | 0.000平面 | 4.00 | 1378650.00
[9 empty] | 标准 [1559995] |  | Revit FamilyInstance | 1259.00 | -7.500平面 | 4.00 | 1559995.00
[6 empty] | 1.80 |  |  | 污水源热泵系统-WZ-中介水供水管 [810280] | 810280.00 | Revit Pipe | 372.00 | 0.000平面 | 4.00 | 810280.00
[6 empty] | 0.23 |  |  | 污水源热泵系统-WH-总系统末端供水管 [1283827] | 1283827.00 | Revit Pipe | 364.00 | 0.000平面 | 4.00 | 1283827.00
[6 empty] | 0.46 |  |  | 长输高温水系统-CHR1-长输高温水回水管 [1478794] | 1478794.00 | Revit Pipe | 6232.00 | -7.500平面 | 4.00 | 1478794.00
[9 empty] | 标准 [1248509] | 1248509.00 | Revit FamilyInstance | 297.00 | 0.000平面 | 4.00 | 1248509.00
[9 empty] | 空气源热系统- 50 mm [1559162] | 1559162.00 | Revit FamilyInstance | 11194.00 | -7.500平面 | 4.00 | 1559162.00
[6 empty] | 0.27 |  |  | 电极锅炉蓄热系统-DXHR-蓄（放）热回水管 [1471085] | 1471085.00 | Revit Pipe | 5588.00 | -7.500平面 | 4.00 | 1471085.00
[6 empty] | 0.08 |  |  | 空气源热泵系统-放水装置 [1559225] | 1559225.00 | Revit Pipe | 1504.00 | -7.500平面 | 4.00 | 1559225.00
[6 empty] | 1.74 |  |  | 熔盐蓄热系统-RHR-熔盐蓄热系统回水管 [912279] | 912279.00 | Revit Pipe | 5792.00 | -7.500平面 | 4.00 | 912279.00
[9 empty] | 标准 [1007640] | 1007640.00 | Revit FamilyInstance | 336.00 | 0.000平面 | 4.00 | 1007640.00
[9 empty] | 长输高温水系统-300 mm [1138135] | 1138135.00 | Revit FamilyInstance | 6724.00 | -7.500平面 | 4.00 | 1138135.00
[6 empty] | 0.02 |  |  | 空气源热泵系统-N1H-55℃直供供水管 [1558634] | 1558634.00 | Revit Pipe | 1135.00 | -7.500平面 | 4.00 | 1558634.00
[6 empty] | 25.80 |  |  | 空气源热泵系统-N4H-放热供水管 [1053331] | 1053331.00 | Revit Pipe | 625.00 | 0.000平面 | 4.00 | 1053331.00
[6 empty] | 0.18 |  |  | 空气源热泵系统-放水装置 [1558746] | 1558746.00 | Revit Pipe | 1504.00 | -7.500平面 | 4.00 | 1558746.00
[6 empty] | 0.59 |  |  | 污水源热泵系统-WSR-污水回水管 [819365] | 819365.00 | Revit Pipe | 322.00 | 0.000平面 | 4.00 | 819365.00
[6 empty] | 0.07 |  |  | 空气源热泵系统-N1H-55℃直供供水管 [1560043] |  | Revit Pipe | 1135.00 | -7.500平面 | 4.00 | 1560043.00
[9 empty] | 电极锅炉蓄热系统-DH-蝶阀DN250 [1227227] | 1227227.00 | Revit FamilyInstance | 7707.00 | -7.500平面 | 4.00 | 1227227.00
[6 empty] | 0.02 |  |  | 其他-M-总系统补水管 [1378979] | 1378979.00 | Revit Pipe | 8649.00 | -7.500平面 | 4.00 | 1378979.00
[9 empty] | 标准 [1481301] | 1481301.00 | Revit FamilyInstance | 5783.00 | -7.500平面 | 4.00 | 1481301.00
8.75 | 165.00 | 225.00 | 33.75 | 246.67 | 43.33 |  |  |  | 空气源热泵系统--蝶阀-DN250mm [1308505] | 1308505.00 | Revit FamilyInstance | 8574.00 | -7.500平面 | 4.00 | 1308505.00
[9 empty] | 标准 [1313173] | 1313173.00 | Revit FamilyInstance | 336.00 | 0.000平面 | 4.00 | 1313173.00
[6 empty] | 1.64 |  |  | 电极锅炉蓄热系统-DXH-蓄（放）热供水管 [831707] | 831707.00 | Revit Pipe | 5508.00 | -7.500平面 | 4.00 | 831707.00
[6 empty] | 0.08 |  |  | 电极锅炉蓄热系统-DXHR-蓄（放）热回水管 [1514037] | 1514037.00 | Revit Pipe | 5588.00 | -7.500平面 | 4.00 | 1514037.00
[6 empty] | 0.26 |  |  | 污水源热泵系统-WZR-中介水回水管 [1149028] | 1149028.00 | Revit Pipe | 283.00 | 0.000平面 | 4.00 | 1149028.00
[6 empty] | 0.16 |  |  | 总系统-NH-总系统末端供水管 [1138177] | 1138177.00 | Revit Pipe | 6750.00 | 0.000平面 | 4.00 | 1138177.00
[9 empty] | 标准 [1300880] | 1300880.00 | Revit FamilyInstance | 336.00 | 0.000平面 | 4.00 | 1300880.00
[9 empty] | 1.5 D [1061315] | 1061315.00 | Revit FamilyInstance | 5445.00 | -7.500平面 | 4.00 | 1061315.00
[9 empty] | 1.5 D [1391566] | 1391566.00 | Revit FamilyInstance | 5445.00 | -7.500平面 | 4.00 | 1391566.00
[6 empty] | 0.10 |  |  | 燃气锅炉系统-QZHR-锅炉本体回水管 [1251484] | 1251484.00 | Revit Pipe | 299.00 | 0.000平面 | 4.00 | 1251484.00
[9 empty] | 空气源热系统-HR-DN150 [1559498] | 1559498.00 | Revit FamilyInstance | 11760.00 | -7.500平面 | 4.00 | 1559498.00
[6 empty] | 0.76 |  |  | 燃气锅炉系统-QZH-锅炉本体供水管 [1248602] | 1248602.00 | Revit Pipe | 393.00 | 0.000平面 | 4.00 | 1248602.00
[9 empty] | 标准 [1541343] | 1541343.00 | Revit FamilyInstance | 434.00 | 0.000平面 | 4.00 | 1541343.00
[9 empty] | 标准 [1201301] | 1201301.00 | Revit FamilyInstance | 336.00 | 0.000平面 | 4.00 | 1201301.00
[6 empty] | 1.20 |  |  | 污水源热泵系统-WS-污水供水管 [1201279] | 1201279.00 | Revit Pipe | 317.00 | 0.000平面 | 4.00 | 1201279.00
[6 empty] | 0.72 |  |  | 长输高温水系统-CHR-长输网系统末端回水管 [1478490] | 1478490.00 | Revit Pipe | 6338.00 | -7.500平面 | 4.00 | 1478490.00
[9 empty] | 标准 [1108271] | 1108271.00 | Revit FamilyInstance | 1259.00 | -7.500平面 | 4.00 | 1108271.00
[6 empty] | 0.10 |  |  | 燃气锅炉系统-QZHR-锅炉本体回水管 [1251358] | 1251358.00 | Revit Pipe | 299.00 | 0.000平面 | 4.00 | 1251358.00
[6 empty] | 6.55 |  |  | 空气源热泵系统-N4H-放热供水管 [1053328] | 1053328.00 | Revit Pipe | 625.00 | 0.000平面 | 4.00 | 1053328.00
[9 empty] | 标准 [1541674] | 1541674.00 | Revit FamilyInstance | 434.00 | 0.000平面 | 4.00 | 1541674.00
[6 empty] | 0.07 |  |  | 污水源热泵系统-WZR-中介水回水管 [1161508] | 1161508.00 | Revit Pipe | 283.00 | 0.000平面 | 4.00 | 1161508.00
[9 empty] | 标准 [931023] | 931023.00 | Revit FamilyInstance | 332.00 | -7.500平面 | 4.00 | 931023.00
[9 empty] | 标准 [1560161] |  | Revit FamilyInstance | 1259.00 | -7.500平面 | 4.00 | 1560161.00
[6 empty] | 0.01 |  |  | 熔岩蓄热系统-RM- 接熔岩蓄热系统补水管 [1452310] | 1452310.00 | Revit Pipe | 8797.00 | -7.500平面 | 4.00 | 1452310.00
[6 empty] | 0.21 |  |  | 燃气锅炉系统-QZH-锅炉本体供水管 [1300973] | 1300973.00 | Revit Pipe | 393.00 | 0.000平面 | 4.00 | 1300973.00
[9 empty] | 标准 [912567] | 912567.00 | Revit FamilyInstance | 5503.00 | -7.500平面 | 4.00 | 912567.00
[9 empty] | 其他-W-150 [1378762] | 1378762.00 | Revit FamilyInstance | 9436.00 | -7.500平面 | 4.00 | 1378762.00
[9 empty] | 污水源热泵系统-WH-法兰蝶阀DN219 [1158389] | 1158389.00 | Revit FamilyInstance | 367.00 | 0.000平面 | 4.00 | 1158389.00
[9 empty] | 标准 [819037] | 819037.00 | Revit FamilyInstance | 297.00 | 0.000平面 | 4.00 | 819037.00
[9 empty] | 标准 [1251971] | 1251971.00 | Revit FamilyInstance | 327.00 | 0.000平面 | 4.00 | 1251971.00
[6 empty] | 0.39 |  |  | 燃气锅炉系统-QZH-锅炉本体供水管 [1248445] | 1248445.00 | Revit Pipe | 393.00 | 0.000平面 | 4.00 | 1248445.00
[9 empty] | 标准 [1521929] | 1521929.00 | Revit FamilyInstance | 434.00 | 0.000平面 | 4.00 | 1521929.00
[9 empty] | 标准 [1248276] | 1248276.00 | Revit FamilyInstance | 297.00 | 0.000平面 | 4.00 | 1248276.00
[6 empty] | 0.26 |  |  | 污水源热泵系统-WZR-中介水回水管 [807871] | 807871.00 | Revit Pipe | 283.00 | 0.000平面 | 4.00 | 807871.00
[9 empty] | 燃气锅炉系统-QHR-止回阀DN325 [1269767] | 1269767.00 | Revit FamilyInstance | 1193.00 | 0.000平面 | 4.00 | 1269767.00
[9 empty] | 空气源热系统- 100 mm [1559187] | 1559187.00 | Revit FamilyInstance | 11226.00 | -7.500平面 | 4.00 | 1559187.00
[9 empty] | 标准 [1311485] | 1311485.00 | Revit FamilyInstance | 297.00 | 0.000平面 | 4.00 | 1311485.00
[9 empty] | 标准 [1251989] | 1251989.00 | Revit FamilyInstance | 336.00 | 0.000平面 | 4.00 | 1251989.00
[6 empty] | 0.00 |  |  | 污水源热泵系统-WZ-中介水供水管 [1158287] | 1158287.00 | Revit Pipe | 372.00 | 0.000平面 | 4.00 | 1158287.00
[6 empty] | 1.37 |  |  | 电极锅炉蓄热系统-DG-电极热水锅炉供水管道 [963533] | 963533.00 | Revit Pipe | 302.00 | 0.000平面 | 4.00 | 963533.00
[9 empty] | 标准 [1115901] | 1115901.00 | Revit FamilyInstance | 1259.00 | -7.500平面 | 4.00 | 1115901.00
[6 empty] | 0.40 |  |  | 燃气锅炉系统-QZH-锅炉本体供水管 [1300954] | 1300954.00 | Revit Pipe | 393.00 | 0.000平面 | 4.00 | 1300954.00
[6 empty] | 0.26 |  |  | 长输高温水系统-CHR1-长输高温水回水管 [1162711] | 1162711.00 | Revit Pipe | 6232.00 | -7.500平面 | 4.00 | 1162711.00
[6 empty] | 0.68 |  |  | 电极锅炉蓄热系统-DXH-蓄（放）热供水管 [1195198] | 1195198.00 | Revit Pipe | 5508.00 | -7.500平面 | 4.00 | 1195198.00
[6 empty] | 0.01 |  |  | 污水源热泵系统-WH-总系统末端供水管 [1284973] | 1284973.00 | Revit Pipe | 364.00 | 0.000平面 | 4.00 | 1284973.00
[9 empty] | 标准 [1201309] | 1201309.00 | Revit FamilyInstance | 336.00 | 0.000平面 | 4.00 | 1201309.00
[6 empty] | 0.03 |  |  | 空气源热泵系统-放水装置 [1559026] | 1559026.00 | Revit Pipe | 1504.00 | -7.500平面 | 4.00 | 1559026.00
[9 empty] | 标准 [1478411] | 1478411.00 | Revit FamilyInstance | 1259.00 | -7.500平面 | 4.00 | 1478411.00
[9 empty] | 标准 [1560267] |  | Revit FamilyInstance | 1259.00 | -7.500平面 | 4.00 | 1560267.00
[6 empty] | 0.06 |  |  | 燃气锅炉系统-QZH-锅炉本体供水管 [1248523] | 1248523.00 | Revit Pipe | 393.00 | 0.000平面 | 4.00 | 1248523.00
[9 empty] | 标准 [1299037] | 1299037.00 | Revit FamilyInstance | 1259.00 | -7.500平面 | 4.00 | 1299037.00
[9 empty] | 标准 [1559658] |  | Revit FamilyInstance | 1259.00 | -7.500平面 | 4.00 | 1559658.00
[6 empty] | 2.29 |  |  | 燃气锅炉系统-QZH-锅炉本体供水管 [1248547] | 1248547.00 | Revit Pipe | 393.00 | 0.000平面 | 4.00 | 1248547.00
[6 empty] | 1.50 |  |  | 电极锅炉蓄热系统-DXH-蓄（放）热供水管 [831472] | 831472.00 | Revit Pipe | 5508.00 | -7.500平面 | 4.00 | 831472.00
[6 empty] | 0.74 |  |  | 燃气锅炉系统-QZHR-锅炉本体回水管 [1251942] | 1251942.00 | Revit Pipe | 299.00 | 0.000平面 | 4.00 | 1251942.00
[6 empty] | 0.06 |  |  | 燃气锅炉系统-QZHR-锅炉本体回水管 [1251652] | 1251652.00 | Revit Pipe | 299.00 | 0.000平面 | 4.00 | 1251652.00
[9 empty] | 标准 [1559971] |  | Revit FamilyInstance | 1259.00 | -7.500平面 | 4.00 | 1559971.00
[6 empty] | 72.87 |  |  | 污水源热泵系统设备基础 [898760] | 898760.00 | Revit Floor | 856.00 | 0.000平面 | 4.00 | 898760.00
[9 empty] | 标准 [1310094] | 1310094.00 | Revit FamilyInstance | 332.00 | -7.500平面 | 4.00 | 1310094.00
[9 empty] | 标准 [1158214] | 1158214.00 | Revit FamilyInstance | 327.00 | 0.000平面 | 4.00 | 1158214.00
[6 empty] | 0.07 |  |  | 空气源热泵系统-N1H-55℃直供供水管 [1560030] |  | Revit Pipe | 1135.00 | -7.500平面 | 4.00 | 1560030.00
[9 empty] | 燃气锅炉系统-QZH-弹簧压力表 [1248286] | 1248286.00 | Revit FamilyInstance | 768.00 | 0.000平面 | 4.00 | 1248286.00
[9 empty] | 其他-W-150 mm [1377885] | 1377885.00 | Revit FamilyInstance | 9424.00 | -7.500平面 | 4.00 | 1377885.00
[9 empty] | 标准 [1481315] | 1481315.00 | Revit FamilyInstance | 5783.00 | -7.500平面 | 4.00 | 1481315.00
[9 empty] | 标准 [1053314] | 1053314.00 | Revit FamilyInstance | 297.00 | 0.000平面 | 4.00 | 1053314.00
10.50 | 195.00 | 270.00 | 33.75 | 295.83 | 51.67 |  |  |  | 空气源热泵系统--蝶阀-DN300mm [1308493] | 1308493.00 | Revit FamilyInstance | 8600.00 | -7.500平面 | 4.00 | 1308493.00
[9 empty] | 标准 [912218] | 912218.00 | Revit FamilyInstance | 5783.00 | -7.500平面 | 4.00 | 912218.00
[6 empty] | 1.87 |  |  | 电极锅炉蓄热系统-DXHR-蓄（放）热回水管 [1003023] | 1003023.00 | Revit Pipe | 5588.00 | -7.500平面 | 4.00 | 1003023.00
[6 empty] | 0.04 |  |  | 空气源热泵系统-放水装置 [1558733] | 1558733.00 | Revit Pipe | 1504.00 | -7.500平面 | 4.00 | 1558733.00
[9 empty] | 标准 [1478905] | 1478905.00 | Revit FamilyInstance | 1259.00 | -7.500平面 | 4.00 | 1478905.00
[9 empty] | 标准 [1158226] | 1158226.00 | Revit FamilyInstance | 336.00 | 0.000平面 | 4.00 | 1158226.00
[9 empty] | 标准 [1541860] | 1541860.00 | Revit FamilyInstance | 434.00 | 0.000平面 | 4.00 | 1541860.00
[6 empty] | 0.18 |  |  | 燃气锅炉系统-QZH-锅炉本体供水管 [1248392] | 1248392.00 | Revit Pipe | 393.00 | 0.000平面 | 4.00 | 1248392.00
[6 empty] | 2.15 |  |  | 空气源热泵系统-N4H-放热供水管 [1114577] | 1114577.00 | Revit Pipe | 6157.00 | -7.500平面 | 4.00 | 1114577.00
[6 empty] | 0.02 |  |  | 空气源热泵系统-N2H-60℃蓄热供水管 [1386263] | 1386263.00 | Revit Pipe | 4067.00 | +21.000平面 | 4.00 | 1386263.00
[9 empty] | 空气源热系统-HR-DN150 [1559510] | 1559510.00 | Revit FamilyInstance | 11760.00 | -7.500平面 | 4.00 | 1559510.00
[9 empty] | 标准 [1162739] | 1162739.00 | Revit FamilyInstance | 6938.00 | -7.500平面 | 4.00 | 1162739.00
[6 empty] | 0.22 |  |  | 空气源热泵系统-放水装置 [1558894] | 1558894.00 | Revit Pipe | 1504.00 | -7.500平面 | 4.00 | 1558894.00
[6 empty] | 0.18 |  |  | 电极锅炉蓄热系统-DXHR-蓄（放）热回水管 [1215227] | 1215227.00 | Revit Pipe | 5588.00 | -7.500平面 | 4.00 | 1215227.00
[6 empty] | 0.22 |  |  | 电极锅炉蓄热系统-DXH-蓄（放）热供水管 [1215097] | 1215097.00 | Revit Pipe | 5508.00 | -7.500平面 | 4.00 | 1215097.00
[9 empty] | 电极锅炉蓄热系统-DXH-蝶阀DN200 [1200104] | 1200104.00 | Revit FamilyInstance | 7339.00 | -7.500平面 | 4.00 | 1200104.00
[6 empty] | 0.01 |  |  | 电极锅炉蓄热系统-DG-电极热水锅炉供水管道 [1521959] | 1521959.00 | Revit Pipe | 302.00 | 0.000平面 | 4.00 | 1521959.00
[9 empty] | 标准 [1542243] | 1542243.00 | Revit FamilyInstance | 434.00 | 0.000平面 | 4.00 | 1542243.00
[6 empty] | 0.01 |  |  | 污水源热泵系统-WZR-中介水回水管 [818934] | 818934.00 | Revit Pipe | 283.00 | 0.000平面 | 4.00 | 818934.00
[9 empty] | 1.5 D [1230080] | 1230080.00 | Revit FamilyInstance | 5638.00 | -7.500平面 | 4.00 | 1230080.00
[9 empty] | 标准 [1043508] | 1043508.00 | Revit FamilyInstance | 336.00 | 0.000平面 | 4.00 | 1043508.00
[6 empty] | 0.20 |  |  | 空气源热泵系统-N4H-放热供水管 [1093622] | 1093622.00 | Revit Pipe | 625.00 | 0.000平面 | 4.00 | 1093622.00
[9 empty] | 长输高温水系统-250 mm [1161916] | 1161916.00 | Revit FamilyInstance | 6877.00 | -7.500平面 | 4.00 | 1161916.00
[6 empty] | 0.01 |  |  | 空气源热泵系统-放水装置 [1560173] |  | Revit Pipe | 1504.00 | -7.500平面 | 4.00 | 1560173.00
[9 empty] | 软接头 [1232511] | 1232511.00 | Revit FamilyInstance | 4059.00 | +21.000平面 | 4.00 | 1232511.00
[9 empty] | 标准 [1513931] | 1513931.00 | Revit FamilyInstance | 6061.00 | -7.500平面 | 4.00 | 1513931.00
[9 empty] | 燃气锅炉系统堵头 [1051840] | 1051840.00 | Revit FamilyInstance | 1054.00 | 0.000平面 | 4.00 | 1051840.00
[9 empty] | 长输高温水系统-200mm [1138147] | 1138147.00 | Revit FamilyInstance | 6740.00 | -7.500平面 | 4.00 | 1138147.00
[9 empty] | 废水源热泵系统-WZR-弹簧压力表 [1213939] | 1213939.00 | Revit FamilyInstance | 2677.00 | 0.000平面 | 4.00 | 1213939.00
[9 empty] | 空气源热系统- 80 mm [1559175] | 1559175.00 | Revit FamilyInstance | 11204.00 | -7.500平面 | 4.00 | 1559175.00
[9 empty] | 标准 [905183] | 905183.00 | Revit FamilyInstance | 1259.00 | -7.500平面 | 4.00 | 905183.00
[9 empty] | 标准 [1197359] | 1197359.00 | Revit FamilyInstance | 297.00 | 0.000平面 | 4.00 | 1197359.00
[9 empty] | 燃气锅炉系统-QZHR-无节流通道式流量计DN108 [1251448] | 1251448.00 | Revit FamilyInstance | 397.00 | 0.000平面 | 4.00 | 1251448.00
[6 empty] | 2.55 |  |  | 长输高温水系统-CHR-长输网系统末端回水管 [1096564] | 1096564.00 | Revit Pipe | 6338.00 | -7.500平面 | 4.00 | 1096564.00
[6 empty] | 1.13 |  |  | 空气源热泵系统-N1HR-55℃直供回水管 [1558614] | 1558614.00 | Revit Pipe | 11057.00 | -7.500平面 | 4.00 | 1558614.00
[6 empty] | 0.03 |  |  | 污水源热泵系统-WS-污水供水管 [1201158] | 1201158.00 | Revit Pipe | 317.00 | 0.000平面 | 4.00 | 1201158.00
[6 empty] | 0.69 |  |  | 污水源热泵系统-WSR-污水回水管 [819603] | 819603.00 | Revit Pipe | 322.00 | 0.000平面 | 4.00 | 819603.00
[6 empty] | 0.01 |  |  | 电极锅炉蓄热系统-DG-电极热水锅炉供水管道 [994351] | 994351.00 | Revit Pipe | 302.00 | 0.000平面 | 4.00 | 994351.00
[6 empty] | 0.00 |  |  | 污水源热泵系统-WZ-中介水供水管 [1203540] | 1203540.00 | Revit Pipe | 372.00 | 0.000平面 | 4.00 | 1203540.00
[6 empty] | 0.18 |  |  | 燃气锅炉系统-QZH-锅炉本体供水管 [1248342] | 1248342.00 | Revit Pipe | 393.00 | 0.000平面 | 4.00 | 1248342.00
8.75 | 165.00 | 225.00 | 33.75 | 246.67 | 43.33 |  |  |  | 空气源热泵系统--蝶阀-DN250mm [1295498] | 1295498.00 | Revit FamilyInstance | 8574.00 | -7.500平面 | 4.00 | 1295498.00
[9 empty] | 空气源热泵系统--软接头 [1295571] | 1295571.00 | Revit FamilyInstance | 8610.00 | -7.500平面 | 4.00 | 1295571.00
[9 empty] | 蓄热模块装置-罐 [1559000] | 1559000.00 | Revit FamilyInstance | 11159.00 | -7.500平面 | 4.00 | 1559000.00
[9 empty] | 标准 [1559678] |  | Revit FamilyInstance | 332.00 | -7.500平面 | 4.00 | 1559678.00
[6 empty] | 0.59 |  |  | 污水源热泵系统-WSR-污水回水管 [819444] | 819444.00 | Revit Pipe | 322.00 | 0.000平面 | 4.00 | 819444.00
[9 empty] | 长输高温水系统-300 mm [1138144] | 1138144.00 | Revit FamilyInstance | 6724.00 | -7.500平面 | 4.00 | 1138144.00
[6 empty] | 0.40 |  |  | 污水源热泵系统-WS-污水供水管 [1201339] | 1201339.00 | Revit Pipe | 317.00 | 0.000平面 | 4.00 | 1201339.00
[9 empty] | 污水源热泵系统-WM--弹簧压力表 [1385657] | 1385657.00 | Revit FamilyInstance | 9515.00 | -7.500平面 | 4.00 | 1385657.00
[9 empty] | 污水源热泵系统-WZR-双金属温度计DN219 [1159324] | 1159324.00 | Revit FamilyInstance | 1916.00 | -7.500平面 | 4.00 | 1159324.00
[6 empty] | 0.14 |  |  | 污水源热泵系统-WM-中介水补水管 [1443881] | 1443881.00 | Revit Pipe | 8752.00 | -7.500平面 | 4.00 | 1443881.00
[6 empty] | 0.33 |  |  | 污水源热泵系统-WZ-中介水供水管 [1203602] | 1203602.00 | Revit Pipe | 372.00 | 0.000平面 | 4.00 | 1203602.00
[6 empty] | 11.10 |  |  | 污水源热泵系统-WHR-总系统末端回水管 [1274730] | 1274730.00 | Revit Pipe | 2790.00 | 0.000平面 | 4.00 | 1274730.00
[9 empty] | 其他-M - 50 mm [1379791] | 1379791.00 | Revit FamilyInstance | 9452.00 | -7.500平面 | 4.00 | 1379791.00
[9 empty] | 标准 [1454694] | 1454694.00 | Revit FamilyInstance | 1259.00 | -7.500平面 | 4.00 | 1454694.00
[6 empty] | 0.11 |  |  | 空气源热泵系统-N1H-55℃直供供水管 [1560254] |  | Revit Pipe | 1135.00 | -7.500平面 | 4.00 | 1560254.00
[9 empty] | 燃气锅炉系统-QZHR-双金属温度计DN108 [1251410] | 1251410.00 | Revit FamilyInstance | 709.00 | -7.500平面 | 4.00 | 1251410.00
[6 empty] | 0.15 |  |  | 电极锅炉蓄热系统-DH-末端供水管 [1009728] | 1009728.00 | Revit Pipe | 5626.00 | -7.500平面 | 4.00 | 1009728.00
[6 empty] | 0.04 |  |  | 空气源热泵系统-放水装置 [1559228] | 1559228.00 | Revit Pipe | 1504.00 | -7.500平面 | 4.00 | 1559228.00
[6 empty] | 0.96 |  |  | 污水源热泵系统-WZR-中介水回水管 [1159322] | 1159322.00 | Revit Pipe | 283.00 | 0.000平面 | 4.00 | 1159322.00
[9 empty] | 标准 [1222499] | 1222499.00 | Revit FamilyInstance | 332.00 | -7.500平面 | 4.00 | 1222499.00
[6 empty] | 0.27 |  |  | 空气源热泵系统-N4HR-放热回水管 [1053256] | 1053256.00 | Revit Pipe | 362.00 | 0.000平面 | 4.00 | 1053256.00
[9 empty] | 软接头 [1232464] | 1232464.00 | Revit FamilyInstance | 4059.00 | +21.000平面 | 4.00 | 1232464.00
[9 empty] | 标准 [1251440] | 1251440.00 | Revit FamilyInstance | 297.00 | 0.000平面 | 4.00 | 1251440.00
[6 empty] | 0.14 |  |  | 空气源热泵系统-N2HR-60℃蓄热回水管 [1386317] | 1386317.00 | Revit Pipe | 4074.00 | +21.000平面 | 4.00 | 1386317.00
[9 empty] | 标准 [1443894] | 1443894.00 | Revit FamilyInstance | 6061.00 | -7.500平面 | 4.00 | 1443894.00
[6 empty] | 0.00 |  |  | 电极锅炉蓄热系统-DXHR-蓄（放）热回水管 [1535691] | 1535691.00 | Revit Pipe | 5588.00 | -7.500平面 | 4.00 | 1535691.00
[9 empty] | 污水源热泵系统-WZR-法兰蝶阀DN219 [1158378] | 1158378.00 | Revit FamilyInstance | 471.00 | 0.000平面 | 4.00 | 1158378.00
[6 empty] | 0.05 |  |  | 污水源热泵系统-WM-中介水补水管 [1310892] | 1310892.00 | Revit Pipe | 8752.00 | -7.500平面 | 4.00 | 1310892.00
[9 empty] | 软接头 [1232508] | 1232508.00 | Revit FamilyInstance | 4059.00 | +21.000平面 | 4.00 | 1232508.00
[6 empty] | 0.18 |  |  | 燃气锅炉系统-QZH-锅炉本体供水管 [1248264] | 1248264.00 | Revit Pipe | 393.00 | 0.000平面 | 4.00 | 1248264.00
[6 empty] | 0.32 |  |  | 污水源热泵系统-WZ-中介水供水管 [1204001] | 1204001.00 | Revit Pipe | 372.00 | 0.000平面 | 4.00 | 1204001.00
[6 empty] | 0.03 |  |  | 空气源热泵系统-N2HR-60℃蓄热回水管 [1308660] | 1308660.00 | Revit Pipe | 4074.00 | +21.000平面 | 4.00 | 1308660.00
[9 empty] | 标准 [811328] | 811328.00 | Revit FamilyInstance | 336.00 | 0.000平面 | 4.00 | 811328.00
[6 empty] | 0.01 |  |  | 其他-M-总系统补水管 [1385120] | 1385120.00 | Revit Pipe | 8649.00 | -7.500平面 | 4.00 | 1385120.00
[6 empty] | 0.13 |  |  | 污水源热泵系统-WZR-中介水回水管 [818970] | 818970.00 | Revit Pipe | 283.00 | 0.000平面 | 4.00 | 818970.00
[9 empty] | 电极锅炉蓄热系统-DXHR-蝶阀DN200 [1226447] | 1226447.00 | Revit FamilyInstance | 7330.00 | -7.500平面 | 4.00 | 1226447.00
[9 empty] | 标准 [1559667] |  | Revit FamilyInstance | 332.00 | -7.500平面 | 4.00 | 1559667.00
[9 empty] | 标准 [1478865] | 1478865.00 | Revit FamilyInstance | 297.00 | 0.000平面 | 4.00 | 1478865.00
[6 empty] | 0.89 |  |  | 燃气锅炉系统-QHR-末端回水管 [1051819] | 1051819.00 | Revit Pipe | 359.00 | 0.000平面 | 4.00 | 1051819.00
[9 empty] | 标准 [1560079] |  | Revit FamilyInstance | 6061.00 | -7.500平面 | 4.00 | 1560079.00
[9 empty] | 标准 [1478930] | 1478930.00 | Revit FamilyInstance | 1259.00 | -7.500平面 | 4.00 | 1478930.00
[6 empty] | 0.27 |  |  | 其他-W-接自来水管 [1454868] | 1454868.00 | Revit Pipe | 9355.00 | -7.500平面 | 4.00 | 1454868.00
[6 empty] | 0.17 |  |  | 空气源热泵系统-N4HR-放热回水管 [1093605] | 1093605.00 | Revit Pipe | 362.00 | 0.000平面 | 4.00 | 1093605.00
[9 empty] | 电极锅炉蓄热系统-软接头 [1530294] | 1530294.00 | Revit FamilyInstance | 2773.00 | 0.000平面 | 4.00 | 1530294.00
[9 empty] | 空气源热系统- 50 mm [1558908] | 1558908.00 | Revit FamilyInstance | 11194.00 | -7.500平面 | 4.00 | 1558908.00
[6 empty] | 0.03 |  |  | 空气源热泵系统-放水装置 [1558815] | 1558815.00 | Revit Pipe | 1504.00 | -7.500平面 | 4.00 | 1558815.00
[9 empty] | 污水源热泵系统-WS-法兰球阀DN57 [1201127] | 1201127.00 | Revit FamilyInstance | 475.00 | 0.000平面 | 4.00 | 1201127.00
[9 empty] | 电极锅炉蓄热系统-DXHR金属软接头 [1218597] | 1218597.00 | Revit FamilyInstance | 7554.00 | -7.500平面 | 4.00 | 1218597.00
[6 empty] | 0.01 |  |  | 空气源热泵系统-放水装置 [1560055] |  | Revit Pipe | 1504.00 | -7.500平面 | 4.00 | 1560055.00
[9 empty] | 标准 [1558602] | 1558602.00 | Revit FamilyInstance | 1259.00 | -7.500平面 | 4.00 | 1558602.00
[9 empty] | 标准 [793481] | 793481.00 | Revit FamilyInstance | 297.00 | 0.000平面 | 4.00 | 793481.00
[9 empty] | 标准 [1114404] | 1114404.00 | Revit FamilyInstance | 332.00 | -7.500平面 | 4.00 | 1114404.00
[9 empty] | 标准 [818910] | 818910.00 | Revit FamilyInstance | 297.00 | 0.000平面 | 4.00 | 818910.00
[9 empty] | 标准 [1248428] | 1248428.00 | Revit FamilyInstance | 297.00 | 0.000平面 | 4.00 | 1248428.00
[9 empty] | 标准 [993012] | 993012.00 | Revit FamilyInstance | 297.00 | 0.000平面 | 4.00 | 993012.00
[9 empty] | 30 [749565] | 749565.00 | Revit FamilyInstance | 5400.00 | -7.500平面 | 4.00 | 749565.00
[9 empty] | 熔盐蓄热系统-RY2-加热器模块 [893721] | 893721.00 | Revit FamilyInstance | 5687.00 | -7.500平面 | 4.00 | 893721.00
[9 empty] | 长输高温水系统-300 mm [1138132] | 1138132.00 | Revit FamilyInstance | 6724.00 | -7.500平面 | 4.00 | 1138132.00
[9 empty] | 污水源热泵系统-WM-软接头 [1448047] | 1448047.00 | Revit FamilyInstance | 9534.00 | -7.500平面 | 4.00 | 1448047.00
[6 empty] | 1.07 |  |  | 电极锅炉蓄热系统-DH-末端供水管 [1215181] | 1215181.00 | Revit Pipe | 5626.00 | -7.500平面 | 4.00 | 1215181.00
[6 empty] | 0.13 |  |  | 空气源热泵系统-N2H-60℃蓄热供水管 [1053297] | 1053297.00 | Revit Pipe | 135.00 | 0.000平面 | 4.00 | 1053297.00
[6 empty] | 0.11 |  |  | 污水源热泵系统-WSR-污水回水管 [1205652] | 1205652.00 | Revit Pipe | 322.00 | 0.000平面 | 4.00 | 1205652.00
[9 empty] | 电极锅炉蓄热系统-DH-蝶阀DN250 [1227218] | 1227218.00 | Revit FamilyInstance | 7707.00 | -7.500平面 | 4.00 | 1227218.00
[9 empty] | 燃气锅炉系统-QZHR-无节流通道式流量计DN108 [1251354] | 1251354.00 | Revit FamilyInstance | 397.00 | 0.000平面 | 4.00 | 1251354.00
[9 empty] | 其他-M-软接头 [1385106] | 1385106.00 | Revit FamilyInstance | 9484.00 | -7.500平面 | 4.00 | 1385106.00
[9 empty] | 污水源热泵系统-QZR-Y行过滤器 [1251419] | 1251419.00 | Revit FamilyInstance | 498.00 | 0.000平面 | 4.00 | 1251419.00
[6 empty] | 0.45 |  |  | 燃气锅炉系统-QHR-末端回水管 [1052816] | 1052816.00 | Revit Pipe | 359.00 | 0.000平面 | 4.00 | 1052816.00
[6 empty] | 0.08 |  |  | 燃气锅炉系统-QZH-锅炉本体供水管 [1248261] | 1248261.00 | Revit Pipe | 393.00 | 0.000平面 | 4.00 | 1248261.00
[6 empty] | 0.50 |  |  | 长输高温水系统-CHR1-长输高温水回水管 [1478746] | 1478746.00 | Revit Pipe | 6232.00 | -7.500平面 | 4.00 | 1478746.00
[6 empty] | 0.15 |  |  | 电极锅炉蓄热系统-DXHR-蓄（放）热回水管 [1226448] | 1226448.00 | Revit Pipe | 5588.00 | -7.500平面 | 4.00 | 1226448.00
[9 empty] | 空气源热泵系统--软接头 [1295558] | 1295558.00 | Revit FamilyInstance | 8610.00 | -7.500平面 | 4.00 | 1295558.00
[6 empty] | 0.00 |  |  | 污水源热泵系统-WZ-中介水供水管 [1158317] | 1158317.00 | Revit Pipe | 372.00 | 0.000平面 | 4.00 | 1158317.00
[9 empty] | 总系统-ZX1-总系统分水器 [859305] | 859305.00 | Revit FamilyInstance | 5594.00 | -7.500平面 | 4.00 | 859305.00
[9 empty] | 1.5 D [963536] | 963536.00 | Revit FamilyInstance | 459.00 | 0.000平面 | 4.00 | 963536.00
[6 empty] | 0.91 |  |  | 燃气锅炉蓄热系统-QMM- 接燃气锅炉末端系统补水管 [1310591] | 1310591.00 | Revit Pipe | 8972.00 | -7.500平面 | 4.00 | 1310591.00
[9 empty] | 电极锅炉蓄热系统-DXHR-弹簧压力表 [1222523] | 1222523.00 | Revit FamilyInstance | 7594.00 | -7.500平面 | 4.00 | 1222523.00
[9 empty] | 1.5 D [886955] | 886955.00 | Revit FamilyInstance | 5638.00 | -7.500平面 | 4.00 | 886955.00
[6 empty] | 0.06 |  |  | 空气源热泵系统-N1H-55℃直供供水管 [1559986] |  | Revit Pipe | 1135.00 | -7.500平面 | 4.00 | 1559986.00
[6 empty] | 0.31 |  |  | 污水源热泵系统-WZR-中介水回水管 [1159493] | 1159493.00 | Revit Pipe | 283.00 | 0.000平面 | 4.00 | 1159493.00
[9 empty] | 标准 [1558646] | 1558646.00 | Revit FamilyInstance | 332.00 | -7.500平面 | 4.00 | 1558646.00
[9 empty] | 标准 [994283] | 994283.00 | Revit FamilyInstance | 336.00 | 0.000平面 | 4.00 | 994283.00
[9 empty] | 标准 [1042851] | 1042851.00 | Revit FamilyInstance | 297.00 | 0.000平面 | 4.00 | 1042851.00
[6 empty] | 0.06 |  |  | 电极锅炉蓄热系统-DXHR-蓄（放）热回水管 [1215230] | 1215230.00 | Revit Pipe | 5588.00 | -7.500平面 | 4.00 | 1215230.00
[6 empty] | 0.21 |  |  | 污水源热泵系统-WZ-中介水供水管 [1158253] | 1158253.00 | Revit Pipe | 372.00 | 0.000平面 | 4.00 | 1158253.00
[6 empty] | 0.36 |  |  | 电极锅炉蓄热系统-DXH-蓄（放）热供水管 [1200075] | 1200075.00 | Revit Pipe | 5508.00 | -7.500平面 | 4.00 | 1200075.00
[9 empty] | 标准 [1559759] |  | Revit FamilyInstance | 332.00 | -7.500平面 | 4.00 | 1559759.00
[9 empty] | 其他-M-软接头 [1380558] | 1380558.00 | Revit FamilyInstance | 9484.00 | -7.500平面 | 4.00 | 1380558.00
[9 empty] | 标准 [994332] | 994332.00 | Revit FamilyInstance | 297.00 | 0.000平面 | 4.00 | 994332.00
[9 empty] | 1.5 D [1311266] | 1311266.00 | Revit FamilyInstance | 5445.00 | -7.500平面 | 4.00 | 1311266.00
[6 empty] | 0.01 |  |  | 污水源热泵系统-WZ-中介水供水管 [844303] | 844303.00 | Revit Pipe | 372.00 | 0.000平面 | 4.00 | 844303.00
[9 empty] | 标准 [1159670] | 1159670.00 | Revit FamilyInstance | 297.00 | 0.000平面 | 4.00 | 1159670.00
[9 empty] | 标准 [1093474] | 1093474.00 | Revit FamilyInstance | 434.00 | 0.000平面 | 4.00 | 1093474.00
[9 empty] | 标准 [1204015] | 1204015.00 | Revit FamilyInstance | 297.00 | 0.000平面 | 4.00 | 1204015.00
[9 empty] | 标准 [1200046] | 1200046.00 | Revit FamilyInstance | 1259.00 | -7.500平面 | 4.00 | 1200046.00
[6 empty] | 0.55 |  |  | 燃气锅炉系统-QZH-锅炉本体供水管 [1248296] | 1248296.00 | Revit Pipe | 393.00 | 0.000平面 | 4.00 | 1248296.00
[6 empty] | 0.01 |  |  | 电极锅炉蓄热系统-DG-电极热水锅炉供水管道 [1521397] | 1521397.00 | Revit Pipe | 302.00 | 0.000平面 | 4.00 | 1521397.00
[9 empty] | 蓄热模块装置-罐(单基座） [1558737] | 1558737.00 | Revit FamilyInstance | 11162.00 | -7.500平面 | 4.00 | 1558737.00
[9 empty] | 污水源热泵系统-WH-金属软接头 [1158182] | 1158182.00 | Revit FamilyInstance | 310.00 | 0.000平面 | 4.00 | 1158182.00
[6 empty] | 0.00 |  |  | 污水源热泵系统-WZ-中介水供水管 [1378643] | 1378643.00 | Revit Pipe | 372.00 | 0.000平面 | 4.00 | 1378643.00
[9 empty] | 其他-M-软接头 [1380529] | 1380529.00 | Revit FamilyInstance | 9484.00 | -7.500平面 | 4.00 | 1380529.00
[9 empty] | 标准 [1093539] | 1093539.00 | Revit FamilyInstance | 434.00 | 0.000平面 | 4.00 | 1093539.00
[6 empty] | 0.18 |  |  | 燃气锅炉系统-QHR-末端回水管 [1300719] | 1300719.00 | Revit Pipe | 359.00 | 0.000平面 | 4.00 | 1300719.00
[9 empty] | 电极锅炉蓄热系统-DJ11-膨胀罐 [1024806] | 1024806.00 | Revit FamilyInstance | 1448.00 | 0.000平面 | 4.00 | 1024806.00
[9 empty] | 废水源热泵系统-WZR-弹簧压力表 [1214006] | 1214006.00 | Revit FamilyInstance | 2677.00 | 0.000平面 | 4.00 | 1214006.00
[6 empty] | 0.14 |  |  | 空气源热泵系统-N2H-60℃蓄热供水管 [1252902] | 1252902.00 | Revit Pipe | 4067.00 | +21.000平面 | 4.00 | 1252902.00
[9 empty] | 空气源热系统-HR-DN150 [1559306] | 1559306.00 | Revit FamilyInstance | 11760.00 | -7.500平面 | 4.00 | 1559306.00
[9 empty] | 污水源热泵系统-WZR-金属软接头 [1165544] | 1165544.00 | Revit FamilyInstance | 369.00 | 0.000平面 | 4.00 | 1165544.00
[6 empty] | 0.00 |  |  | 空气源热泵系统-N4H-放热供水管 [1295473] | 1295473.00 | Revit Pipe | 6157.00 | -7.500平面 | 4.00 | 1295473.00
[9 empty] | 空气源热系统-弹簧压力表 [1559501] | 1559501.00 | Revit FamilyInstance | 11958.00 | -7.500平面 | 4.00 | 1559501.00
[6 empty] | 0.14 |  |  | 污水源热泵系统-WHR-总系统末端回水管 [1157852] | 1157852.00 | Revit Pipe | 2790.00 | 0.000平面 | 4.00 | 1157852.00
[6 empty] | 0.04 |  |  | 其他-M-总系统补水管 [1451318] | 1451318.00 | Revit Pipe | 8649.00 | -7.500平面 | 4.00 | 1451318.00
[6 empty] | 0.01 |  |  | 燃气锅炉系统-QZHR-锅炉本体回水管 [1300858] | 1300858.00 | Revit Pipe | 299.00 | 0.000平面 | 4.00 | 1300858.00
[9 empty] | 电极锅炉蓄热系统-DJ5-蓄热循环泵 [800575] | 800575.00 | Revit FamilyInstance | 5424.00 | -7.500平面 | 4.00 | 800575.00
[8 empty] | 250㎡ | 长输高温水系统-C1-长输管网板式换热器 [1050761] | 1050761.00 | Revit FamilyInstance | 6187.00 | -7.500平面 | 4.00 | 1050761.00
[6 empty] | 0.21 |  |  | 电极锅炉蓄热系统-DXHR-蓄（放）热回水管 [1215218] | 1215218.00 | Revit Pipe | 5588.00 | -7.500平面 | 4.00 | 1215218.00
[6 empty] | 0.01 |  |  | 其他-M-总系统补水管 [1451339] | 1451339.00 | Revit Pipe | 8649.00 | -7.500平面 | 4.00 | 1451339.00
[9 empty] | 标准 [994326] | 994326.00 | Revit FamilyInstance | 297.00 | 0.000平面 | 4.00 | 994326.00
[9 empty] | 其他-W-150 mm [1377888] | 1377888.00 | Revit FamilyInstance | 9424.00 | -7.500平面 | 4.00 | 1377888.00
[9 empty] | 标准 [1008399] | 1008399.00 | Revit FamilyInstance | 6061.00 | -7.500平面 | 4.00 | 1008399.00
[9 empty] | 空气源热系统-弹簧压力表 [1559601] |  | Revit FamilyInstance | 11958.00 | -7.500平面 | 4.00 | 1559601.00
[9 empty] | 标准 [993019] | 993019.00 | Revit FamilyInstance | 336.00 | 0.000平面 | 4.00 | 993019.00
[9 empty] | 标准 [1248513] | 1248513.00 | Revit FamilyInstance | 297.00 | 0.000平面 | 4.00 | 1248513.00
[6 empty] | 0.25 |  |  | 电极锅炉蓄热系统-DH-末端供水管 [1227231] | 1227231.00 | Revit Pipe | 5626.00 | -7.500平面 | 4.00 | 1227231.00
[6 empty] | 0.10 |  |  | 空气源热泵系统-放水装置 [1558709] | 1558709.00 | Revit Pipe | 1504.00 | -7.500平面 | 4.00 | 1558709.00
[6 empty] | 0.07 |  |  | 空气源热泵系统-放水装置 [1559274] | 1559274.00 | Revit Pipe | 1504.00 | -7.500平面 | 4.00 | 1559274.00
[9 empty] | 标准 [1178154] | 1178154.00 | Revit FamilyInstance | 336.00 | 0.000平面 | 4.00 | 1178154.00
[6 empty] | 11.01 |  |  | 电极锅炉蓄热系统-DXHR-蓄（放）热回水管 [1004755] | 1004755.00 | Revit Pipe | 5588.00 | -7.500平面 | 4.00 | 1004755.00
[9 empty] | 电极锅炉蓄热系统-软接头 [1530254] | 1530254.00 | Revit FamilyInstance | 2773.00 | 0.000平面 | 4.00 | 1530254.00
[6 empty] | 0.04 |  |  | 空气源热泵系统-N2HR-60℃蓄热回水管 [1108257] | 1108257.00 | Revit Pipe | 6198.00 | -7.500平面 | 4.00 | 1108257.00
[9 empty] | 标准 [1053322] | 1053322.00 | Revit FamilyInstance | 1259.00 | -7.500平面 | 4.00 | 1053322.00
[9 empty] | 标准 [1093486] | 1093486.00 | Revit FamilyInstance | 297.00 | 0.000平面 | 4.00 | 1093486.00
[9 empty] | 空气源热泵系统--软接头 [1295583] | 1295583.00 | Revit FamilyInstance | 8610.00 | -7.500平面 | 4.00 | 1295583.00
[6 empty] | 0.04 |  |  | 空气源热泵系统-放水装置 [1558726] | 1558726.00 | Revit Pipe | 1504.00 | -7.500平面 | 4.00 | 1558726.00
[9 empty] | 标准 [1274362] | 1274362.00 | Revit FamilyInstance | 297.00 | 0.000平面 | 4.00 | 1274362.00
[9 empty] | 标准 [1248521] | 1248521.00 | Revit FamilyInstance | 297.00 | 0.000平面 | 4.00 | 1248521.00
[9 empty] | 1.5 D [963473] | 963473.00 | Revit FamilyInstance | 459.00 | 0.000平面 | 4.00 | 963473.00
[6 empty] | 0.01 |  |  | 电极锅炉蓄热系统-DG-电极热水锅炉供水管道 [1521345] | 1521345.00 | Revit Pipe | 302.00 | 0.000平面 | 4.00 | 1521345.00
[9 empty] | 标准 [1248330] | 1248330.00 | Revit FamilyInstance | 297.00 | 0.000平面 | 4.00 | 1248330.00
[6 empty] | 0.10 |  |  | 空气源热泵系统-N4H-放热供水管 [1114271] | 1114271.00 | Revit Pipe | 6157.00 | -7.500平面 | 4.00 | 1114271.00
[9 empty] | 标准 [1391037] | 1391037.00 | Revit FamilyInstance | 4082.00 | +21.000平面 | 4.00 | 1391037.00
[9 empty] | 1.5 D [1311418] | 1311418.00 | Revit FamilyInstance | 5445.00 | -7.500平面 | 4.00 | 1311418.00
[6 empty] | 1.12 |  |  | 空气源热泵系统-N1HR-55℃直供回水管 [1559563] |  | Revit Pipe | 11057.00 | -7.500平面 | 4.00 | 1559563.00
[9 empty] | 污水源热泵系统-WSR-双金属温度计DN219 [1205605] | 1205605.00 | Revit FamilyInstance | 663.00 | 0.000平面 | 4.00 | 1205605.00
[6 empty] | 0.14 |  |  | 污水源热泵系统-WHR-总系统末端回水管 [1157868] | 1157868.00 | Revit Pipe | 2790.00 | 0.000平面 | 4.00 | 1157868.00
[6 empty] | 0.04 |  |  | 其他-M-总系统补水管 [1451307] | 1451307.00 | Revit Pipe | 8649.00 | -7.500平面 | 4.00 | 1451307.00
[9 empty] | 标准 [1560067] |  | Revit FamilyInstance | 1259.00 | -7.500平面 | 4.00 | 1560067.00
[9 empty] | 燃气锅炉系统-Q2-末端循环泵 [933231] | 933231.00 | Revit FamilyInstance | 287.00 | 0.000平面 | 4.00 | 933231.00
[9 empty] | 污水源热泵系统-WM - 50 mm [1448967] | 1448967.00 | Revit FamilyInstance | 10089.00 | -7.500平面 | 4.00 | 1448967.00
[6 empty] | 1.85 |  |  | 电极锅炉蓄热系统-DXHR-蓄（放）热回水管 [905338] | 905338.00 | Revit Pipe | 5588.00 | -7.500平面 | 4.00 | 905338.00
[6 empty] | 0.91 |  |  | 空气源热泵系统-N1H-55℃直供供水管 [1559974] |  | Revit Pipe | 1135.00 | -7.500平面 | 4.00 | 1559974.00
[9 empty] | 标准 [1205606] | 1205606.00 | Revit FamilyInstance | 336.00 | 0.000平面 | 4.00 | 1205606.00
[6 empty] | 0.01 |  |  | 电极锅炉蓄热系统-DG-电极热水锅炉供水管道 [1530598] | 1530598.00 | Revit Pipe | 302.00 | 0.000平面 | 4.00 | 1530598.00
[6 empty] | 3.95 |  |  | 总系统-NHR-总系统末端回水管 [1197266] | 1197266.00 | Revit Pipe | 7213.00 | 0.000平面 | 4.00 | 1197266.00
[9 empty] | 标准 [1560165] |  | Revit FamilyInstance | 6061.00 | -7.500平面 | 4.00 | 1560165.00
[6 empty] | 0.08 |  |  | 熔盐蓄热系统-RH-熔盐蓄热系统供水管 [1479648] | 1479648.00 | Revit Pipe | 5768.00 | -7.500平面 | 4.00 | 1479648.00
[6 empty] | 0.04 |  |  | 空气源热泵系统-放水装置 [1559183] | 1559183.00 | Revit Pipe | 1504.00 | -7.500平面 | 4.00 | 1559183.00
[6 empty] | 0.02 |  |  | 燃气锅炉系统-QHR-末端回水管 [1269869] | 1269869.00 | Revit Pipe | 359.00 | 0.000平面 | 4.00 | 1269869.00
[9 empty] | 标准 [1471175] | 1471175.00 | Revit FamilyInstance | 1259.00 | -7.500平面 | 4.00 | 1471175.00
[6 empty] | 0.08 |  |  | 空气源热泵系统-放水装置 [1559343] | 1559343.00 | Revit Pipe | 1504.00 | -7.500平面 | 4.00 | 1559343.00
[6 empty] | 0.06 |  |  | 空气源热泵系统-放水装置 [1559618] |  | Revit Pipe | 1504.00 | -7.500平面 | 4.00 | 1559618.00
[6 empty] | 0.39 |  |  | 燃气锅炉系统-QZH-锅炉本体供水管 [1248190] | 1248190.00 | Revit Pipe | 393.00 | 0.000平面 | 4.00 | 1248190.00
[6 empty] | 0.03 |  |  | 其他-M-总系统补水管 [1451351] | 1451351.00 | Revit Pipe | 8649.00 | -7.500平面 | 4.00 | 1451351.00
[9 empty] | 标准 [1559841] |  | Revit FamilyInstance | 1259.00 | -7.500平面 | 4.00 | 1559841.00
[6 empty] | 0.28 |  |  | 空气源热泵系统-放水装置 [1559425] | 1559425.00 | Revit Pipe | 1504.00 | -7.500平面 | 4.00 | 1559425.00
[9 empty] | 标准 [1252059] | 1252059.00 | Revit FamilyInstance | 336.00 | 0.000平面 | 4.00 | 1252059.00
[6 empty] | 1.64 |  |  | 燃气锅炉系统-QHR-末端回水管 [1300796] | 1300796.00 | Revit Pipe | 359.00 | 0.000平面 | 4.00 | 1300796.00
[9 empty] | 标准 [1252949] | 1252949.00 | Revit FamilyInstance | 4063.00 | +21.000平面 | 4.00 | 1252949.00
[6 empty] | 0.03 |  |  | 其他-M-总系统补水管 [1449930] | 1449930.00 | Revit Pipe | 8649.00 | -7.500平面 | 4.00 | 1449930.00
[9 empty] | 燃气锅炉系统-QZHR-无节流通道式流量计DN108 [1251416] | 1251416.00 | Revit FamilyInstance | 397.00 | 0.000平面 | 4.00 | 1251416.00
[6 empty] | 0.03 |  |  | 空气源热泵系统-放水装置 [1558773] | 1558773.00 | Revit Pipe | 1504.00 | -7.500平面 | 4.00 | 1558773.00
[9 empty] | 标准 [1560189] |  | Revit FamilyInstance | 1259.00 | -7.500平面 | 4.00 | 1560189.00
[6 empty] | 0.19 |  |  | 燃气锅炉系统-QHR-末端回水管 [1269796] | 1269796.00 | Revit Pipe | 359.00 | 0.000平面 | 4.00 | 1269796.00
[9 empty] | 标准 [1201325] | 1201325.00 | Revit FamilyInstance | 297.00 | 0.000平面 | 4.00 | 1201325.00
[6 empty] | 0.15 |  |  | 电极锅炉蓄热系统-DXHR-蓄（放）热回水管 [1226484] | 1226484.00 | Revit Pipe | 5588.00 | -7.500平面 | 4.00 | 1226484.00
[6 empty] | 0.10 |  |  | 燃气锅炉系统-QZH-锅炉本体供水管 [1006185] | 1006185.00 | Revit Pipe | 393.00 | 0.000平面 | 4.00 | 1006185.00
[9 empty] | 标准 [841398] | 841398.00 | Revit FamilyInstance | 327.00 | 0.000平面 | 4.00 | 841398.00
[6 empty] | 0.34 |  |  | 长输高温水系统-CHR-长输网系统末端回水管 [1061376] | 1061376.00 | Revit Pipe | 6338.00 | -7.500平面 | 4.00 | 1061376.00
[9 empty] | 长输高温水系统-250 mm [1162657] | 1162657.00 | Revit FamilyInstance | 6877.00 | -7.500平面 | 4.00 | 1162657.00
[6 empty] | 1.88 |  |  | 燃气锅炉蓄热系统-QMM- 接燃气锅炉末端系统补水管 [1373800] | 1373800.00 | Revit Pipe | 8972.00 | -7.500平面 | 4.00 | 1373800.00
[9 empty] | 标准 [811507] | 811507.00 | Revit FamilyInstance | 336.00 | 0.000平面 | 4.00 | 811507.00
[9 empty] | 标准 [1541406] | 1541406.00 | Revit FamilyInstance | 434.00 | 0.000平面 | 4.00 | 1541406.00
[9 empty] | 燃气锅炉系统-QHR-法兰蝶阀DN325 [1269840] | 1269840.00 | Revit FamilyInstance | 1282.00 | 0.000平面 | 4.00 | 1269840.00
[9 empty] | 标准 [1481334] | 1481334.00 | Revit FamilyInstance | 5783.00 | -7.500平面 | 4.00 | 1481334.00
[6 empty] | 1.31 |  |  | 常规 - 300mm [1542658] | 1542658.00 | Revit Floor | 11005.00 | -7.500平面 | 4.00 | 1542658.00
[6 empty] | 0.16 |  |  | 空气源热泵系统-N1HR-55℃直供回水管 [1559905] |  | Revit Pipe | 11057.00 | -7.500平面 | 4.00 | 1559905.00
[6 empty] | 0.37 |  |  | 熔盐蓄热系统-RH-熔盐蓄热系统供水管 [1481264] | 1481264.00 | Revit Pipe | 5768.00 | -7.500平面 | 4.00 | 1481264.00
[9 empty] | 污水源热泵系统-WSR-法兰球阀DN57 [1205582] | 1205582.00 | Revit FamilyInstance | 751.00 | 0.000平面 | 4.00 | 1205582.00
[6 empty] | 0.19 |  |  | 电极锅炉蓄热系统-DH-末端供水管 [1215077] | 1215077.00 | Revit Pipe | 5626.00 | -7.500平面 | 4.00 | 1215077.00
[6 empty] | 0.16 |  |  | 电极锅炉蓄热系统-DXH-蓄（放）热供水管 [1226496] | 1226496.00 | Revit Pipe | 5508.00 | -7.500平面 | 4.00 | 1226496.00
[6 empty] | 0.46 |  |  | 熔岩蓄热系统-RM- 接熔岩蓄热系统补水管 [1311049] | 1311049.00 | Revit Pipe | 8797.00 | -7.500平面 | 4.00 | 1311049.00
[6 empty] | 0.04 |  |  | 空气源热泵系统-放水装置 [1559602] |  | Revit Pipe | 1504.00 | -7.500平面 | 4.00 | 1559602.00
[9 empty] | 污水源热泵系统-WZR-法兰蝶阀DN426 [1149027] | 1149027.00 | Revit FamilyInstance | 2442.00 | 0.000平面 | 4.00 | 1149027.00
[6 empty] | 0.03 |  |  | 空气源热泵系统-N2H-60℃蓄热供水管 [1386353] | 1386353.00 | Revit Pipe | 4067.00 | +21.000平面 | 4.00 | 1386353.00
[6 empty] | 0.31 |  |  | 空气源热泵系统-放水装置 [1559122] | 1559122.00 | Revit Pipe | 1504.00 | -7.500平面 | 4.00 | 1559122.00
[9 empty] | 污水源热泵系统-WZR-法兰蝶阀DN325 [1165587] | 1165587.00 | Revit FamilyInstance | 1154.00 | 0.000平面 | 4.00 | 1165587.00
[9 empty] | 标准 [1391618] | 1391618.00 | Revit FamilyInstance | 332.00 | -7.500平面 | 4.00 | 1391618.00
[9 empty] | 燃气锅炉系统-Q6-炉前循环泵 [1248444] | 1248444.00 | Revit FamilyInstance | 378.00 | 0.000平面 | 4.00 | 1248444.00
[9 empty] | 标准 [1560177] |  | Revit FamilyInstance | 1259.00 | -7.500平面 | 4.00 | 1560177.00
[9 empty] | 标准 [1022336] | 1022336.00 | Revit FamilyInstance | 297.00 | 0.000平面 | 4.00 | 1022336.00
[9 empty] | 污水源热泵系统-WM- 32 mm [1449914] | 1449914.00 | Revit FamilyInstance | 10130.00 | -7.500平面 | 4.00 | 1449914.00
[6 empty] | 0.01 |  |  | 电极锅炉蓄热系统-DG-电极热水锅炉供水管道 [1522007] | 1522007.00 | Revit Pipe | 302.00 | 0.000平面 | 4.00 | 1522007.00
[6 empty] | 0.09 |  |  | 空气源热泵系统-N2H-60℃蓄热供水管 [1308666] | 1308666.00 | Revit Pipe | 4067.00 | +21.000平面 | 4.00 | 1308666.00
[6 empty] | 0.04 |  |  | 空气源热泵系统-N2HR-60℃蓄热回水管 [1108426] | 1108426.00 | Revit Pipe | 6198.00 | -7.500平面 | 4.00 | 1108426.00
[6 empty] | 0.19 |  |  | 燃气锅炉系统-QHR-末端回水管 [1269850] | 1269850.00 | Revit Pipe | 359.00 | 0.000平面 | 4.00 | 1269850.00
[6 empty] | 0.03 |  |  | 空气源热泵系统-放水装置 [1559134] | 1559134.00 | Revit Pipe | 1504.00 | -7.500平面 | 4.00 | 1559134.00
[6 empty] | 0.12 |  |  | 长输高温水系统-CH-长输网系统末端供水 [1161922] | 1161922.00 | Revit Pipe | 6289.00 | -7.500平面 | 4.00 | 1161922.00
[6 empty] | 0.99 |  |  | 污水源热泵系统-WZR-中介水回水管 [1161666] | 1161666.00 | Revit Pipe | 283.00 | 0.000平面 | 4.00 | 1161666.00
[6 empty] | 0.00 |  |  | 燃气锅炉系统-QZH-锅炉本体供水管 [1248451] | 1248451.00 | Revit Pipe | 393.00 | 0.000平面 | 4.00 | 1248451.00
[9 empty] | 标准 [1095553] | 1095553.00 | Revit FamilyInstance | 1259.00 | -7.500平面 | 4.00 | 1095553.00
[6 empty] | 0.05 |  |  | 空气源热泵系统-放水装置 [1558842] | 1558842.00 | Revit Pipe | 1504.00 | -7.500平面 | 4.00 | 1558842.00
[6 empty] | 0.12 |  |  | 长输高温水系统-CHR1-长输高温水回水管 [1162706] | 1162706.00 | Revit Pipe | 6232.00 | -7.500平面 | 4.00 | 1162706.00
[6 empty] | 0.36 |  |  | 空气源热泵系统-放水装置 [1559355] | 1559355.00 | Revit Pipe | 1504.00 | -7.500平面 | 4.00 | 1559355.00
[6 empty] | 0.11 |  |  | 污水源热泵系统-WS-污水供水管 [1541857] | 1541857.00 | Revit Pipe | 317.00 | 0.000平面 | 4.00 | 1541857.00
[6 empty] | 0.13 |  |  | 熔盐蓄热系统-RH-熔盐蓄热系统供水管 [931347] | 931347.00 | Revit Pipe | 5768.00 | -7.500平面 | 4.00 | 931347.00
[9 empty] | 标准 [1009747] | 1009747.00 | Revit FamilyInstance | 327.00 | 0.000平面 | 4.00 | 1009747.00
[9 empty] | 熔盐蓄热系统-压力表 [1481243] | 1481243.00 | Revit FamilyInstance | 10702.00 | -7.500平面 | 4.00 | 1481243.00
[9 empty] | 燃气锅炉系统-Q4-中间循环水泵 [950008] | 950008.00 | Revit FamilyInstance | 1078.00 | 0.000平面 | 4.00 | 950008.00
[9 empty] | 燃气锅炉系统-QZHR堵头 377 [1041288] | 1041288.00 | Revit FamilyInstance | 1967.00 | 0.000平面 | 4.00 | 1041288.00
[9 empty] | 标准 [1194921] | 1194921.00 | Revit FamilyInstance | 5503.00 | -7.500平面 | 4.00 | 1194921.00
[9 empty] | 标准 [1269777] | 1269777.00 | Revit FamilyInstance | 297.00 | 0.000平面 | 4.00 | 1269777.00
[6 empty] | 0.11 |  |  | 污水源热泵系统-WZ-中介水供水管 [844996] | 844996.00 | Revit Pipe | 372.00 | 0.000平面 | 4.00 | 844996.00
[9 empty] | 1.5 D [963469] | 963469.00 | Revit FamilyInstance | 459.00 | 0.000平面 | 4.00 | 963469.00
[6 empty] | 5.78 |  |  | 空气源热泵系统-N2HR-60℃蓄热回水管 [1295519] | 1295519.00 | Revit Pipe | 6198.00 | -7.500平面 | 4.00 | 1295519.00
[9 empty] | 蓄热模块装置-罐(单基座） [1559066] | 1559066.00 | Revit FamilyInstance | 11162.00 | -7.500平面 | 4.00 | 1559066.00
[6 empty] | 0.01 |  |  | 燃气锅炉系统-QHR-末端回水管 [1269841] | 1269841.00 | Revit Pipe | 359.00 | 0.000平面 | 4.00 | 1269841.00
[9 empty] | 标准 [1473235] | 1473235.00 | Revit FamilyInstance | 1259.00 | -7.500平面 | 4.00 | 1473235.00
[9 empty] | 污水源热泵系统-W2-中介循环水泵 [742754] | 742754.00 | Revit FamilyInstance | 2692.00 | 0.000平面 | 4.00 | 742754.00
[9 empty] | 标准 [1177740] | 1177740.00 | Revit FamilyInstance | 336.00 | 0.000平面 | 4.00 | 1177740.00
[6 empty] | 0.02 |  |  | 电极锅炉蓄热系统-DXHR-蓄（放）热回水管 [1471163] | 1471163.00 | Revit Pipe | 5588.00 | -7.500平面 | 4.00 | 1471163.00
[9 empty] | 燃气锅炉系统-QZH-弹簧压力表 [1248312] | 1248312.00 | Revit FamilyInstance | 768.00 | 0.000平面 | 4.00 | 1248312.00
[6 empty] | 2.38 |  |  | 空气源热泵系统-N1HR-55℃直供回水管 [1559893] |  | Revit Pipe | 11057.00 | -7.500平面 | 4.00 | 1559893.00
[9 empty] | 标准 [1008433] | 1008433.00 | Revit FamilyInstance | 6061.00 | -7.500平面 | 4.00 | 1008433.00
[6 empty] | 0.33 |  |  | 污水源热泵系统-WM-中介水补水管 [1306340] | 1306340.00 | Revit Pipe | 8752.00 | -7.500平面 | 4.00 | 1306340.00
[9 empty] | 污水源热泵系统-WZR-法兰球阀DN57 [1176640] | 1176640.00 | Revit FamilyInstance | 6987.00 | 0.000平面 | 4.00 | 1176640.00
[9 empty] | 1.5 D [816189] | 816189.00 | Revit FamilyInstance | 5445.00 | -7.500平面 | 4.00 | 816189.00
[6 empty] | 0.55 |  |  | 电极锅炉蓄热系统-DXH-蓄（放）热供水管 [1215089] | 1215089.00 | Revit Pipe | 5508.00 | -7.500平面 | 4.00 | 1215089.00
[6 empty] | 3.31 |  |  | 空气源热泵系统-N2H-60℃蓄热供水管 [1053287] | 1053287.00 | Revit Pipe | 135.00 | 0.000平面 | 4.00 | 1053287.00
[9 empty] | 标准 [1313087] | 1313087.00 | Revit FamilyInstance | 336.00 | 0.000平面 | 4.00 | 1313087.00
[6 empty] | 1.25 |  |  | 燃气锅炉系统-QHR-末端回水管 [1042834] | 1042834.00 | Revit Pipe | 359.00 | 0.000平面 | 4.00 | 1042834.00
[9 empty] | 管道泵2 [995267] | 995267.00 | Revit FamilyInstance | 896.00 | 0.000平面 | 4.00 | 995267.00
[6 empty] | 0.14 |  |  | 电极锅炉蓄热系统-DXH-蓄（放）热供水管 [1200126] | 1200126.00 | Revit Pipe | 5508.00 | -7.500平面 | 4.00 | 1200126.00
[9 empty] | 污水源热泵系统-WM - 50 mm [1449902] | 1449902.00 | Revit FamilyInstance | 10117.00 | -7.500平面 | 4.00 | 1449902.00
[9 empty] | 空气源热泵系统-止回阀 [1308713] | 1308713.00 | Revit FamilyInstance | 4101.00 | +21.000平面 | 4.00 | 1308713.00
[6 empty] | 1.68 |  |  | 燃气锅炉蓄热系统-QBM- 接燃气锅炉本体补水管道 [1373774] | 1373774.00 | Revit Pipe | 8990.00 | -7.500平面 | 4.00 | 1373774.00
[9 empty] | 燃气锅炉系统-Q5-燃气锅炉 [958583] | 958583.00 | Revit FamilyInstance | 1204.00 | 0.000平面 | 4.00 | 958583.00
[6 empty] | 0.13 |  |  | 污水源热泵系统-WZR-中介水回水管 [1541499] | 1541499.00 | Revit Pipe | 283.00 | 0.000平面 | 4.00 | 1541499.00
[6 empty] | 0.44 |  |  | 长输高温水系统-CHR1-长输高温水回水管 [1096422] | 1096422.00 | Revit Pipe | 6232.00 | -7.500平面 | 4.00 | 1096422.00
[6 empty] | 0.66 |  |  | 长输高温水系统-HR-总系统末端回水管 [1268015] | 1268015.00 | Revit Pipe | 8185.00 | -7.500平面 | 4.00 | 1268015.00
[9 empty] | 空气源热系统- 50 mm [1558972] | 1558972.00 | Revit FamilyInstance | 11194.00 | -7.500平面 | 4.00 | 1558972.00
[6 empty] | 0.42 |  |  | 熔盐蓄热系统-RHR-熔盐蓄热系统回水管 [1481218] | 1481218.00 | Revit Pipe | 5792.00 | -7.500平面 | 4.00 | 1481218.00
[6 empty] | 0.12 |  |  | 污水源热泵系统-WHR-总系统末端回水管 [841984] | 841984.00 | Revit Pipe | 2790.00 | 0.000平面 | 4.00 | 841984.00
[9 empty] | 燃气锅炉系统-QZH-金属软接头 [1248366] | 1248366.00 | Revit FamilyInstance | 375.00 | 0.000平面 | 4.00 | 1248366.00
[6 empty] | 0.84 |  |  | 电极锅炉蓄热系统-DXHR-蓄（放）热回水管 [1471144] | 1471144.00 | Revit Pipe | 5588.00 | -7.500平面 | 4.00 | 1471144.00
[6 empty] | 0.05 |  |  | 空气源热泵系统-放水装置 [1559041] | 1559041.00 | Revit Pipe | 1504.00 | -7.500平面 | 4.00 | 1559041.00
[6 empty] | 0.40 |  |  | 电极锅炉蓄热系统-DG-电极热水锅炉供水管道 [994324] | 994324.00 | Revit Pipe | 302.00 | 0.000平面 | 4.00 | 994324.00
[6 empty] | 0.55 |  |  | 燃气锅炉系统-QZH-锅炉本体供水管 [1248322] | 1248322.00 | Revit Pipe | 393.00 | 0.000平面 | 4.00 | 1248322.00
[6 empty] | 0.45 |  |  | 电极锅炉蓄热系统-DXHR-蓄（放）热回水管 [916516] | 916516.00 | Revit Pipe | 5588.00 | -7.500平面 | 4.00 | 916516.00
[9 empty] | 1.5 D [963490] | 963490.00 | Revit FamilyInstance | 459.00 | 0.000平面 | 4.00 | 963490.00
[9 empty] | 标准 [1251959] | 1251959.00 | Revit FamilyInstance | 336.00 | 0.000平面 | 4.00 | 1251959.00
[6 empty] | 0.01 |  |  | 污水源热泵系统-WM-中介水补水管 [1386163] | 1386163.00 | Revit Pipe | 8752.00 | -7.500平面 | 4.00 | 1386163.00
[6 empty] | 2.01 |  |  | 污水源热泵系统-WHR-总系统末端回水管 [842012] | 842012.00 | Revit Pipe | 2790.00 | 0.000平面 | 4.00 | 842012.00
[6 empty] | 0.05 |  |  | 空气源热泵系统-放水装置 [1558854] | 1558854.00 | Revit Pipe | 1504.00 | -7.500平面 | 4.00 | 1558854.00
[9 empty] | 燃气锅炉系统-QZH-止回阀DN108 [1248280] | 1248280.00 | Revit FamilyInstance | 589.00 | 0.000平面 | 4.00 | 1248280.00
[9 empty] | 空气源热系统-HR-DN150 [1559452] | 1559452.00 | Revit FamilyInstance | 11760.00 | -7.500平面 | 4.00 | 1559452.00
[9 empty] | 蓄热模块装置-罐(单基座） [1558867] | 1558867.00 | Revit FamilyInstance | 11162.00 | -7.500平面 | 4.00 | 1558867.00
[9 empty] | 标准 [807394] | 807394.00 | Revit FamilyInstance | 297.00 | 0.000平面 | 4.00 | 807394.00
[6 empty] | 0.36 |  |  | 电极锅炉蓄热系统-DXHR-蓄（放）热回水管 [1194976] | 1194976.00 | Revit Pipe | 5588.00 | -7.500平面 | 4.00 | 1194976.00
[6 empty] | 0.05 |  |  | 空气源热泵系统-放水装置 [1559250] | 1559250.00 | Revit Pipe | 1504.00 | -7.500平面 | 4.00 | 1559250.00
[6 empty] | 0.06 |  |  | 空气源热泵系统-放水装置 [1559540] |  | Revit Pipe | 1504.00 | -7.500平面 | 4.00 | 1559540.00
[6 empty] | 0.12 |  |  | 污水源热泵系统-WZR-中介水回水管 [807912] | 807912.00 | Revit Pipe | 283.00 | 0.000平面 | 4.00 | 807912.00
[9 empty] | 标准 [1115955] | 1115955.00 | Revit FamilyInstance | 1259.00 | -7.500平面 | 4.00 | 1115955.00
[6 empty] | 0.01 |  |  | 电极锅炉蓄热系统-DG-电极热水锅炉供水管道 [994231] | 994231.00 | Revit Pipe | 302.00 | 0.000平面 | 4.00 | 994231.00
[6 empty] | 0.07 |  |  | 污水源热泵系统-WHR-总系统末端回水管 [1153136] | 1153136.00 | Revit Pipe | 2790.00 | 0.000平面 | 4.00 | 1153136.00
[6 empty] | 0.01 |  |  | 燃气锅炉系统-QHR-末端回水管 [1269830] | 1269830.00 | Revit Pipe | 359.00 | 0.000平面 | 4.00 | 1269830.00
[6 empty] | 0.45 |  |  | 电极锅炉蓄热系统-DXHR-蓄（放）热回水管 [916488] | 916488.00 | Revit Pipe | 5588.00 | -7.500平面 | 4.00 | 916488.00
[6 empty] | 0.15 |  |  | 电极锅炉蓄热系统-DXHR-蓄（放）热回水管 [1226460] | 1226460.00 | Revit Pipe | 5588.00 | -7.500平面 | 4.00 | 1226460.00
[9 empty] | 标准 [1560213] |  | Revit FamilyInstance | 1259.00 | -7.500平面 | 4.00 | 1560213.00
[9 empty] | 污水源热泵系统-WSR-弹簧压力表 [1205708] | 1205708.00 | Revit FamilyInstance | 572.00 | 0.000平面 | 4.00 | 1205708.00
[9 empty] | 电极锅炉蓄热系统-DN20 [1530172] | 1530172.00 | Revit FamilyInstance | 2040.00 | 0.000平面 | 4.00 | 1530172.00
[6 empty] | 0.25 |  |  | 其他-M-总系统补水管 [1442903] | 1442903.00 | Revit Pipe | 8649.00 | -7.500平面 | 4.00 | 1442903.00
[6 empty] | 3.72 |  |  | 熔盐蓄热系统-RH-熔盐蓄热系统供水管 [912024] | 912024.00 | Revit Pipe | 5768.00 | -7.500平面 | 4.00 | 912024.00
[9 empty] | 其他-M - 50 mm [1379096] | 1379096.00 | Revit FamilyInstance | 9452.00 | -7.500平面 | 4.00 | 1379096.00
[9 empty] | NY3 -- 板式交换器 [1092724] | 1092724.00 | Revit FamilyInstance | 2164.00 | 0.000平面 | 4.00 | 1092724.00
[6 empty] | 0.01 |  |  | 污水源热泵系统-WH-总系统末端供水管 [1285448] | 1285448.00 | Revit Pipe | 364.00 | 0.000平面 | 4.00 | 1285448.00
[9 empty] | 蓄热模块装置-罐(单基座） [1558674] | 1558674.00 | Revit FamilyInstance | 11162.00 | -7.500平面 | 4.00 | 1558674.00
[6 empty] | 0.15 |  |  | 电极锅炉蓄热系统-DXHR-蓄（放）热回水管 [1226472] | 1226472.00 | Revit Pipe | 5588.00 | -7.500平面 | 4.00 | 1226472.00
[6 empty] | 0.02 |  |  | 其他-W-接自来水管 [1376088] | 1376088.00 | Revit Pipe | 9355.00 | -7.500平面 | 4.00 | 1376088.00
[9 empty] | 空气源热系统-弹簧压力表 [1559630] |  | Revit FamilyInstance | 11958.00 | -7.500平面 | 4.00 | 1559630.00
[6 empty] | 0.45 |  |  | 燃气锅炉系统-QZHR-锅炉本体回水管 [1300834] | 1300834.00 | Revit Pipe | 299.00 | 0.000平面 | 4.00 | 1300834.00
[9 empty] | 1 D [1471271] | 1471271.00 | Revit FamilyInstance | 5495.00 | -7.500平面 | 4.00 | 1471271.00
[9 empty] | 标准 [1541399] | 1541399.00 | Revit FamilyInstance | 297.00 | 0.000平面 | 4.00 | 1541399.00
[9 empty] | 1.5 D [959411] | 959411.00 | Revit FamilyInstance | 459.00 | 0.000平面 | 4.00 | 959411.00
[6 empty] | 0.08 |  |  | 熔盐蓄热系统-RHR-熔盐蓄热系统回水管 [1481239] | 1481239.00 | Revit Pipe | 5792.00 | -7.500平面 | 4.00 | 1481239.00
[6 empty] | 0.73 |  |  | 空气源热泵系统-N1HR-55℃直供回水管 [1558590] | 1558590.00 | Revit Pipe | 11057.00 | -7.500平面 | 4.00 | 1558590.00
[9 empty] | 标准 [1287393] | 1287393.00 | Revit FamilyInstance | 297.00 | 0.000平面 | 4.00 | 1287393.00
[9 empty] | 标准 [820775] | 820775.00 | Revit FamilyInstance | 1259.00 | -7.500平面 | 4.00 | 820775.00
[9 empty] | 标准 [1120844] | 1120844.00 | Revit FamilyInstance | 6061.00 | -7.500平面 | 4.00 | 1120844.00
[9 empty] | 标准 [1560201] |  | Revit FamilyInstance | 1259.00 | -7.500平面 | 4.00 | 1560201.00
[6 empty] | 0.36 |  |  | 电极锅炉蓄热系统-DXHR-蓄（放）热回水管 [1194954] | 1194954.00 | Revit Pipe | 5588.00 | -7.500平面 | 4.00 | 1194954.00
[9 empty] | 标准 [1517882] | 1517882.00 | Revit FamilyInstance | 1259.00 | -7.500平面 | 4.00 | 1517882.00
[6 empty] | 0.61 |  |  | 空气源热泵系统-放水装置 [1559240] | 1559240.00 | Revit Pipe | 1504.00 | -7.500平面 | 4.00 | 1559240.00
[6 empty] | 0.06 |  |  | 空气源热泵系统-放水装置 [1559528] |  | Revit Pipe | 1504.00 | -7.500平面 | 4.00 | 1559528.00
[6 empty] | 0.08 |  |  | 燃气锅炉系统-QZH-锅炉本体供水管 [1248414] | 1248414.00 | Revit Pipe | 393.00 | 0.000平面 | 4.00 | 1248414.00
[6 empty] | 0.08 |  |  | 其他-M-总系统补水管 [1446655] | 1446655.00 | Revit Pipe | 8649.00 | -7.500平面 | 4.00 | 1446655.00
[6 empty] | 0.00 |  |  | 燃气锅炉系统-QZH-锅炉本体供水管 [1248274] | 1248274.00 | Revit Pipe | 393.00 | 0.000平面 | 4.00 | 1248274.00
[6 empty] | 0.08 |  |  | 电极锅炉蓄热系统-DG-电极热水锅炉供水管道 [1521627] | 1521627.00 | Revit Pipe | 302.00 | 0.000平面 | 4.00 | 1521627.00
[6 empty] | 0.32 |  |  | 污水源热泵系统-WZ-中介水供水管 [1203060] | 1203060.00 | Revit Pipe | 372.00 | 0.000平面 | 4.00 | 1203060.00
[6 empty] | 0.01 |  |  | 电极锅炉蓄热系统-DG-电极热水锅炉供水管道 [1524031] | 1524031.00 | Revit Pipe | 302.00 | 0.000平面 | 4.00 | 1524031.00
[6 empty] | 0.55 |  |  | 燃气锅炉系统-QZH-锅炉本体供水管 [1230089] | 1230089.00 | Revit Pipe | 393.00 | 0.000平面 | 4.00 | 1230089.00
[9 empty] | 电极锅炉蓄热系统-软接头 [1521395] | 1521395.00 | Revit FamilyInstance | 2773.00 | 0.000平面 | 4.00 | 1521395.00
[9 empty] | 标准 [1108522] | 1108522.00 | Revit FamilyInstance | 332.00 | -7.500平面 | 4.00 | 1108522.00
[6 empty] | 0.41 |  |  | 电极锅炉蓄热系统-DXHR-蓄（放）热回水管 [916502] | 916502.00 | Revit Pipe | 5588.00 | -7.500平面 | 4.00 | 916502.00
[6 empty] | 0.05 |  |  | 空气源热泵系统-放水装置 [1559053] | 1559053.00 | Revit Pipe | 1504.00 | -7.500平面 | 4.00 | 1559053.00
[9 empty] | 污水源热泵系统-WZR-法兰球阀DN57 [1177574] | 1177574.00 | Revit FamilyInstance | 6987.00 | 0.000平面 | 4.00 | 1177574.00
10.50 | 195.00 | 270.00 | 33.75 | 295.83 | 51.67 |  |  |  | 空气源热泵系统--蝶阀-DN300mm [1295542] | 1295542.00 | Revit FamilyInstance | 8600.00 | -7.500平面 | 4.00 | 1295542.00

## 系统参数表 (hidden)
系统变量一 | 系统变量二 | 系统变量三
B903282B9773BF17C21D6A39047E71B5 | C13B35B04F1854C0118CCAC5F026B9FA | E4CDE7086F862E1116C430E72A16AA75EB9A993891601EACB0A2A2F02009B1827A91E6AAEBB2F52246D8FE6528307D33