## SAHDFVSDHGFVSDHNFDSDSFSD09月29日2
12312312312
name | 构件 ID | Category | instanceof_objid | Level | node_flags | element_id | 标记 | 图像 | 注释 | 结构材质 | 体积 | 拆除的阶段 | 创建的阶段 | 钢筋保护层 - 底面 | 拉伸宽度 | 拉伸宽度1 | 使用注释比例 | 标高
空气源热泵系统设备基座-300mm [1231929] | 1231929.00 | Revit Floor | 4672.00 | +21.000平面 | 4.00 | 1231929.00 |  | <无> |  |  | 0.54 | 无 | 新构造 | 钢筋保护层 1 <25 mm> |  |  |  | +21.000平面
空气源热泵系统-放水装置 [1558691] | 1558691.00 | Revit Pipe | 1504.00 | -7.500平面 | 4.00 | 1558691.00 | 2588.00 | <无> |  |  |  | 无 | 新构造
软接头 [1231486] | 1231486.00 | Revit FamilyInstance | 4059.00 | +21.000平面 | 4.00 | 1231486.00 | 288.00 | <无> |  |  |  | 无 | 新构造 |  |  |  | 1.00 | +21.000平面
污水源热泵系统-WZ-中介水供水管 [811344] | 811344.00 | Revit Pipe | 372.00 | 0.000平面 | 4.00 | 811344.00 | 95.00 | <无> |  |  |  | 无 | 新构造
空气源热泵系统-N4H-放热供水管 [1295467] | 1295467.00 | Revit Pipe | 6157.00 | -7.500平面 | 4.00 | 1295467.00 | 1804.00 | <无> |  |  |  | 无 | 新构造
空气源热泵系统-N1HR-55℃直供回水管 [1559662] |  | Revit Pipe | 11057.00 | -7.500平面 | 4.00 | 1559662.00 | 2961.00 | <无> |  |  |  | 无 | 新构造
电极锅炉蓄热系统-DXHR-弹簧压力表 [1224889] | 1224889.00 | Revit FamilyInstance | 7594.00 | -7.500平面 | 4.00 | 1224889.00 | 293.00 | <无> |  |  |  | 无 | 新构造 |  |  |  | 1.00 | -7.500平面
电极锅炉蓄热系统-DXHR-蓄（放）热回水管 [904885] | 904885.00 | Revit Pipe | 5588.00 | -7.500平面 | 4.00 | 904885.00 | 378.00 | <无> |  |  |  | 无 | 新构造
电极锅炉蓄热系统-DG-电极热水锅炉供水管道 [1042104] | 1042104.00 | Revit Pipe | 302.00 | 0.000平面 | 4.00 | 1042104.00 | 808.00 | <无> |  |  |  | 无 | 新构造
空气源热泵系统-N4H-放热供水管 [1114110] | 1114110.00 | Revit Pipe | 6157.00 | -7.500平面 | 4.00 | 1114110.00 | 1020.00 | <无> |  |  |  | 无 | 新构造
燃气锅炉系统-QZH-锅炉本体供水管 [1261317] | 1261317.00 | Revit Pipe | 393.00 | 0.000平面 | 4.00 | 1261317.00 | 1741.00 | <无> |  |  |  | 无 | 新构造
封堵 [1269146] | 1269146.00 | Revit FamilyInstance | 4110.00 | +21.000平面 | 4.00 | 1269146.00 | 581.00 | <无> |  |  |  | 无 | 新构造 |  |  |  | 0.00 | +21.000平面
空气源热泵系统-N1HR-55℃直供回水管 [1559787] |  | Revit Pipe | 11057.00 | -7.500平面 | 4.00 | 1559787.00 | 2995.00 | <无> |  |  |  | 无 | 新构造
空气源热泵系统-N1H-55℃直供供水管 [1560062] |  | Revit Pipe | 1135.00 | -7.500平面 | 4.00 | 1560062.00 | 3032.00 | <无> |  |  |  | 无 | 新构造
标准 [1559821] |  | Revit FamilyInstance | 6061.00 | -7.500平面 | 4.00 | 1559821.00 | 2489.00 | <无> |  |  |  | 无 | 新构造 |  |  |  | 1.00 | -7.500平面
标准 [1252198] | 1252198.00 | Revit FamilyInstance | 4063.00 | +21.000平面 | 4.00 | 1252198.00 | 1202.00 | <无> |  |  |  | 无 | 新构造 |  |  |  | 1.00 | +21.000平面
空气源热泵系统-放水装置 [1558845] | 1558845.00 | Revit Pipe | 1504.00 | -7.500平面 | 4.00 | 1558845.00 | 2652.00 | <无> |  |  |  | 无 | 新构造
空气源热泵系统-放水装置 [1559357] | 1559357.00 | Revit Pipe | 1504.00 | -7.500平面 | 4.00 | 1559357.00 | 2865.00 | <无> |  |  |  | 无 | 新构造
空气源热系统- 80 mm [1558844] | 1558844.00 | Revit FamilyInstance | 11204.00 | -7.500平面 | 4.00 | 1558844.00 | 1009.00 | <无> |  |  |  | 无 | 新构造 |  |  |  | 1.00 | -7.500平面
空气源热泵系统-N2H-60℃蓄热供水管 [1308514] | 1308514.00 | Revit Pipe | 135.00 | 0.000平面 | 4.00 | 1308514.00 | 1887.00 | <无> |  |  |  | 无 | 新构造
电极锅炉蓄热系统-DXH-蓄（放）热供水管 [1226499] | 1226499.00 | Revit Pipe | 5508.00 | -7.500平面 | 4.00 | 1226499.00 | 1451.00 | <无> |  |  |  | 无 | 新构造
电极锅炉蓄热系统-DG-电极热水锅炉供水管道 [963539] | 963539.00 | Revit Pipe | 302.00 | 0.000平面 | 4.00 | 963539.00 | 590.00 | <无> |  |  |  | 无 | 新构造
标准 [1008039] | 1008039.00 | Revit FamilyInstance | 336.00 | 0.000平面 | 4.00 | 1008039.00 | 351.00 | <无> |  |  |  | 无 | 新构造 |  |  |  | 1.00 | 0.000平面
燃气锅炉系统-QH-双金属温度计DN219 [1317332] | 1317332.00 | Revit FamilyInstance | 547.00 | -7.500平面 | 4.00 | 1317332.00 | 746.00 | <无> |  |  |  | 无 | 新构造 |  |  |  | 1.00 | -7.500平面
标准 [819043] | 819043.00 | Revit FamilyInstance | 297.00 | 0.000平面 | 4.00 | 819043.00 | 177.00 | <无> |  |  |  | 无 | 新构造 |  |  |  | 1.00 | 0.000平面
标准 [1559775] |  | Revit FamilyInstance | 6061.00 | -7.500平面 | 4.00 | 1559775.00 | 2662.00 | <无> |  |  |  | 无 | 新构造 |  |  |  | 1.00 | -7.500平面
空气源热泵系统-放水装置 [1558959] | 1558959.00 | Revit Pipe | 1504.00 | -7.500平面 | 4.00 | 1558959.00 | 2700.00 | <无> |  |  |  | 无 | 新构造
空气源热系统- 100 mm [1558799] | 1558799.00 | Revit FamilyInstance | 11226.00 | -7.500平面 | 4.00 | 1558799.00 | 1005.00 | <无> |  |  |  | 无 | 新构造 |  |  |  | 1.00 | -7.500平面
空气源热泵系统-N1H-55℃直供供水管 [1559369] | 1559369.00 | Revit Pipe | 1135.00 | -7.500平面 | 4.00 | 1559369.00 | 2869.00 | <无> |  |  |  | 无 | 新构造
空气源热泵系统-N2HR-60℃蓄热回水管 [1308517] | 1308517.00 | Revit Pipe | 131.00 | 0.000平面 | 4.00 | 1308517.00 | 1888.00 | <无> |  |  |  | 无 | 新构造
PD_压力废水_弹簧压力表-丁型(垂直) [1295479] | 1295479.00 | Revit FamilyInstance | 8554.00 | -7.500平面 | 4.00 | 1295479.00 | 634.00 | <无> |  |  |  | 无 | 新构造 |  |  |  | 1.00 | -7.500平面
标准 [1177732] | 1177732.00 | Revit FamilyInstance | 327.00 | 0.000平面 | 4.00 | 1177732.00 | 247.00 | <无> |  |  |  | 无 | 新构造 |  |  |  | 1.00 | 0.000平面
标准 [1559935] |  | Revit FamilyInstance | 1259.00 | -7.500平面 | 4.00 | 1559935.00 | 1683.00 | <无> |  |  |  | 无 | 新构造 |  |  |  | 1.00 | -7.500平面
软接头 [1232419] | 1232419.00 | Revit FamilyInstance | 4059.00 | +21.000平面 | 4.00 | 1232419.00 | 433.00 | <无> |  |  |  | 无 | 新构造 |  |  |  | 1.00 | +21.000平面
电极锅炉蓄热系统-DXHR-蓄（放）热回水管 [874024] | 874024.00 | Revit Pipe | 5588.00 | -7.500平面 | 4.00 | 874024.00 | 269.00 | <无> |  |  |  | 无 | 新构造
空气源热泵系统-N2H-60℃蓄热供水管 [1308663] | 1308663.00 | Revit Pipe | 4067.00 | +21.000平面 | 4.00 | 1308663.00 | 1903.00 | <无> |  |  |  | 无 | 新构造
空气源热泵系统-放水装置 [1558703] | 1558703.00 | Revit Pipe | 1504.00 | -7.500平面 | 4.00 | 1558703.00 | 2594.00 | <无> |  |  |  | 无 | 新构造
空气源热泵系统-N2HR-60℃蓄热回水管 [1108260] | 1108260.00 | Revit Pipe | 6198.00 | -7.500平面 | 4.00 | 1108260.00 | 944.00 | <无> |  |  |  | 无 | 新构造
电极锅炉蓄热系统-DXHR金属软接头 [1218603] | 1218603.00 | Revit FamilyInstance | 7554.00 | -7.500平面 | 4.00 | 1218603.00 | 267.00 | <无> |  |  |  | 无 | 新构造 |  |  |  | 1.00 | -7.500平面
电极锅炉蓄热系统-DG-电极热水锅炉供水管道 [994346] | 994346.00 | Revit Pipe | 302.00 | 0.000平面 | 4.00 | 994346.00 | 659.00 | <无> |  |  |  | 无 | 新构造
燃气锅炉系统-QHR-末端回水管 [1300787] | 1300787.00 | Revit Pipe | 359.00 | 0.000平面 | 4.00 | 1300787.00 | 1882.00 | <无> |  |  |  | 无 | 新构造
空气源热系统- 50 mm [1559233] | 1559233.00 | Revit FamilyInstance | 11194.00 | -7.500平面 | 4.00 | 1559233.00 | 1050.00 | <无> |  |  |  | 无 | 新构造 |  |  |  | 1.00 | -7.500平面
空气源热泵系统-放水装置 [1559718] |  | Revit Pipe | 1504.00 | -7.500平面 | 4.00 | 1559718.00 | 2976.00 | <无> |  |  |  | 无 | 新构造
蓄热模块闸阀- 100 mm [1559673] |  | Revit FamilyInstance | 12161.00 | -7.500平面 | 4.00 | 1559673.00 | 1132.00 | <无> |  |  |  | 无 | 新构造 |  |  |  | 1.00 | -7.500平面
标准 [1560049] |  | Revit FamilyInstance | 1259.00 | -7.500平面 | 4.00 | 1560049.00 | 1714.00 | <无> |  |  |  | 无 | 新构造 |  |  |  | 1.00 | -7.500平面
空气源热泵系统-放水装置 [1559188] | 1559188.00 | Revit Pipe | 1504.00 | -7.500平面 | 4.00 | 1559188.00 | 2794.00 | <无> |  |  |  | 无 | 新构造
空气源热泵系统-N2H-60℃蓄热供水管 [1252282] | 1252282.00 | Revit Pipe | 4067.00 | +21.000平面 | 4.00 | 1252282.00 | 1550.00 | <无> |  |  |  | 无 | 新构造
空气源热泵系统-放水装置 [1558947] | 1558947.00 | Revit Pipe | 1504.00 | -7.500平面 | 4.00 | 1558947.00 | 2694.00 | <无> |  |  |  | 无 | 新构造
空气源热泵系统-N4HR-放热回水管 [1093646] | 1093646.00 | Revit Pipe | 362.00 | 0.000平面 | 4.00 | 1093646.00 | 847.00 | <无> |  |  |  | 无 | 新构造
燃气锅炉系统-QZHR-锅炉本体回水管 [1300870] | 1300870.00 | Revit Pipe | 299.00 | 0.000平面 | 4.00 | 1300870.00 | 1902.00 | <无> |  |  |  | 无 | 新构造
电极锅炉蓄热系统-DG-电极热水锅炉供水管道 [1530581] | 1530581.00 | Revit Pipe | 302.00 | 0.000平面 | 4.00 | 1530581.00 | 2545.00 | <无> |  |  |  | 无 | 新构造
电极锅炉蓄热系统-DXHR-蓄（放）热回水管 [1222518] | 1222518.00 | Revit Pipe | 5588.00 | -7.500平面 | 4.00 | 1222518.00 | 1415.00 | <无> |  |  |  | 无 | 新构造
标准 [1300791] | 1300791.00 | Revit FamilyInstance | 336.00 | 0.000平面 | 4.00 | 1300791.00 | 719.00 | <无> |  |  |  | 无 | 新构造 |  |  |  | 1.00 | 0.000平面
电极锅炉蓄热系统-DXHR-蓄（放）热回水管 [1517383] | 1517383.00 | Revit Pipe | 5588.00 | -7.500平面 | 4.00 | 1517383.00 | 2471.00 | <无> |  |  |  | 无 | 新构造
标准 [1040672] | 1040672.00 | Revit FamilyInstance | 336.00 | 0.000平面 | 4.00 | 1040672.00 | 496.00 | <无> |  |  |  | 无 | 新构造 |  |  |  | 1.00 | 0.000平面
空气源热泵系统-N4H-放热供水管 [1114265] | 1114265.00 | Revit Pipe | 6157.00 | -7.500平面 | 4.00 | 1114265.00 | 1026.00 | <无> |  |  |  | 无 | 新构造
电极锅炉蓄热系统-DXHR-蓄（放）热回水管 [1226442] | 1226442.00 | Revit Pipe | 5588.00 | -7.500平面 | 4.00 | 1226442.00 | 1432.00 | <无> |  |  |  | 无 | 新构造
标准 [1521977] | 1521977.00 | Revit FamilyInstance | 434.00 | 0.000平面 | 4.00 | 1521977.00 | 1086.00 | <无> |  |  |  | 无 | 新构造 |  |  |  | 1.00 | 0.000平面
标准 [1559799] |  | Revit FamilyInstance | 1259.00 | -7.500平面 | 4.00 | 1559799.00 | 2687.00 | <无> |  |  |  | 无 | 新构造 |  |  |  | 1.00 | -7.500平面
污水源热泵系统-W1-疏导式换热器 [752571] | 752571.00 | Revit FamilyInstance | 2780.00 | 0.000平面 | 4.00 | 752571.00 | 12.00 | <无> |  |  |  | 无 | 新构造 |  |  |  |  | 0.000平面
空气源热泵系统-温度计 [1386208] | 1386208.00 | Revit FamilyInstance | 4191.00 | +21.000平面 | 4.00 | 1386208.00 | 822.00 | <无> |  |  |  | 无 | 新构造 |  |  |  | 1.00 | +21.000平面
空气源热泵系统-N1H-55℃直供供水管 [1560180] |  | Revit Pipe | 1135.00 | -7.500平面 | 4.00 | 1560180.00 | 3046.00 | <无> |  |  |  | 无 | 新构造
电极锅炉蓄热系统-DG-电极热水锅炉供水管道 [1521367] | 1521367.00 | Revit Pipe | 302.00 | 0.000平面 | 4.00 | 1521367.00 | 2484.00 | <无> |  |  |  | 无 | 新构造
电极锅炉蓄热系统-软接头 [1530278] | 1530278.00 | Revit FamilyInstance | 2773.00 | 0.000平面 | 4.00 | 1530278.00 | 984.00 | <无> |  |  |  | 无 | 新构造 |  |  |  | 1.00 | 0.000平面
标准 [1252459] | 1252459.00 | Revit FamilyInstance | 4063.00 | +21.000平面 | 4.00 | 1252459.00 | 1240.00 | <无> |  |  |  | 无 | 新构造 |  |  |  | 1.00 | +21.000平面
空气源热泵系统-N1H-55℃直供供水管 [1559377] | 1559377.00 | Revit Pipe | 1135.00 | -7.500平面 | 4.00 | 1559377.00 | 2871.00 | <无> |  |  |  | 无 | 新构造
空气源热系统-HR-DN150 [1559572] |  | Revit FamilyInstance | 11760.00 | -7.500平面 | 4.00 | 1559572.00 | 1104.00 | <无> |  |  |  | 无 | 新构造 |  |  |  | 1.00 | -7.500平面
标准 [1559845] |  | Revit FamilyInstance | 6061.00 | -7.500平面 | 4.00 | 1559845.00 | 970.00 | <无> |  |  |  | 无 | 新构造 |  |  |  | 1.00 | -7.500平面
600 x 600 mm [715323] | 715323.00 | Revit FamilyInstance | 15.00 | -7.500平面 | 4.00 | 715323.00 |  | <无> |  | 混凝土 - 现场浇注混凝土 | 10.26 | 无 | 新构造 | 钢筋保护层 1 <25 mm>
空气源热泵系统-放水装置 [1559413] | 1559413.00 | Revit Pipe | 1504.00 | -7.500平面 | 4.00 | 1559413.00 | 2882.00 | <无> |  |  |  | 无 | 新构造
电极锅炉蓄热系统-DG-电极热水锅炉供水管道 [1530384] | 1530384.00 | Revit Pipe | 302.00 | 0.000平面 | 4.00 | 1530384.00 | 2542.00 | <无> |  |  |  | 无 | 新构造
燃气锅炉系统-QHR-末端回水管 [1542229] | 1542229.00 | Revit Pipe | 359.00 | 0.000平面 | 4.00 | 1542229.00 | 2561.00 | <无> |  |  |  | 无 | 新构造
空气源热泵系统设备基座-300mm [1232433] | 1232433.00 | Revit Floor | 4672.00 | +21.000平面 | 4.00 | 1232433.00 |  | <无> |  |  | 0.54 | 无 | 新构造 | 钢筋保护层 1 <25 mm> |  |  |  | +21.000平面
污水源热泵系统-WZR-中介水回水管 [1177474] | 1177474.00 | Revit Pipe | 283.00 | 0.000平面 | 4.00 | 1177474.00 | 1218.00 | <无> |  |  |  | 无 | 新构造
电极锅炉蓄热系统-DG-电极热水锅炉供水管道 [1521975] | 1521975.00 | Revit Pipe | 302.00 | 0.000平面 | 4.00 | 1521975.00 | 2505.00 | <无> |  |  |  | 无 | 新构造
标准 [1542360] | 1542360.00 | Revit FamilyInstance | 434.00 | 0.000平面 | 4.00 | 1542360.00 | 593.00 | <无> |  |  |  | 无 | 新构造 |  |  |  | 1.00 | 0.000平面
标准 [1559763] |  | Revit FamilyInstance | 6061.00 | -7.500平面 | 4.00 | 1559763.00 | 1658.00 | <无> |  |  |  | 无 | 新构造 |  |  |  | 1.00 | -7.500平面
标准 [1007870] | 1007870.00 | Revit FamilyInstance | 297.00 | 0.000平面 | 4.00 | 1007870.00 | 730.00 | <无> |  |  |  | 无 | 新构造 |  |  |  | 1.00 | 0.000平面
标准 [1559947] |  | Revit FamilyInstance | 1259.00 | -7.500平面 | 4.00 | 1559947.00 | 1687.00 | <无> |  |  |  | 无 | 新构造 |  |  |  | 1.00 | -7.500平面
燃气锅炉系统-QHR-法兰球阀DN57 [1300706] | 1300706.00 | Revit FamilyInstance | 787.00 | 0.000平面 | 4.00 | 1300706.00 | 632.00 | <无> |  |  |  | 无 | 新构造 |  |  |  | 1.00 | 0.000平面
空气源热泵系统-放水装置 [1558935] | 1558935.00 | Revit Pipe | 1504.00 | -7.500平面 | 4.00 | 1558935.00 | 2688.00 | <无> |  |  |  | 无 | 新构造
标准 [1559911] |  | Revit FamilyInstance | 1259.00 | -7.500平面 | 4.00 | 1559911.00 | 1676.00 | <无> |  |  |  | 无 | 新构造 |  |  |  | 1.00 | -7.500平面
空气源热系统- 100 mm [1559061] | 1559061.00 | Revit FamilyInstance | 11226.00 | -7.500平面 | 4.00 | 1559061.00 | 1033.00 | <无> |  |  |  | 无 | 新构造 |  |  |  | 1.00 | -7.500平面
空气源热泵系统-放水装置 [1559333] | 1559333.00 | Revit Pipe | 1504.00 | -7.500平面 | 4.00 | 1559333.00 | 2853.00 | <无> |  |  |  | 无 | 新构造
空气源热系统-HR-DN150 [1559443] | 1559443.00 | Revit FamilyInstance | 11760.00 | -7.500平面 | 4.00 | 1559443.00 | 1069.00 | <无> |  |  |  | 无 | 新构造 |  |  |  | 1.00 | -7.500平面
电极锅炉蓄热系统-DXHR-蝶阀DN200 [1226474] | 1226474.00 | Revit FamilyInstance | 7330.00 | -7.500平面 | 4.00 | 1226474.00 | 312.00 | <无> |  |  |  | 无 | 新构造 |  |  |  | 1.00 | -7.500平面
标准 [1513954] | 1513954.00 | Revit FamilyInstance | 6061.00 | -7.500平面 | 4.00 | 1513954.00 | 313.00 | <无> |  |  |  | 无 | 新构造 |  |  |  | 1.00 | -7.500平面
空气源热系统- 50 mm [1558775] | 1558775.00 | Revit FamilyInstance | 11194.00 | -7.500平面 | 4.00 | 1558775.00 | 1000.00 | <无> |  |  |  | 无 | 新构造 |  |  |  | 1.00 | -7.500平面
空气源热系统- 100 mm [1558996] | 1558996.00 | Revit FamilyInstance | 11226.00 | -7.500平面 | 4.00 | 1558996.00 | 1026.00 | <无> |  |  |  | 无 | 新构造 |  |  |  | 1.00 | -7.500平面
空气源热泵系统-放水装置 [1559267] | 1559267.00 | Revit Pipe | 1504.00 | -7.500平面 | 4.00 | 1559267.00 | 2827.00 | <无> |  |  |  | 无 | 新构造
燃气锅炉系统-QHR-末端回水管 [1042379] | 1042379.00 | Revit Pipe | 359.00 | 0.000平面 | 4.00 | 1042379.00 | 831.00 | <无> |  |  |  | 无 | 新构造
污水源热泵系统-WSR-污水回水管 [819514] | 819514.00 | Revit Pipe | 322.00 | 0.000平面 | 4.00 | 819514.00 | 209.00 | <无> |  |  |  | 无 | 新构造
空气源热泵系统-N1HR-55℃直供回水管 [1558610] | 1558610.00 | Revit Pipe | 11057.00 | -7.500平面 | 4.00 | 1558610.00 | 2448.00 | <无> |  |  |  | 无 | 新构造
标准 [1559730] |  | Revit FamilyInstance | 1259.00 | -7.500平面 | 4.00 | 1559730.00 | 2853.00 | <无> |  |  |  | 无 | 新构造 |  |  |  | 1.00 | -7.500平面
燃气锅炉系统-QZH-锅炉本体供水管 [1300980] | 1300980.00 | Revit Pipe | 393.00 | 0.000平面 | 4.00 | 1300980.00 | 1923.00 | <无> |  |  |  | 无 | 新构造
常规 - 220mm [1542739] | 1542739.00 | Revit Floor | 342.00 | 0.000平面 | 4.00 | 1542739.00 |  | <无> |  |  | 0.01 | 无 | 新构造 |  |  |  |  | 0.000平面
空气源热泵系统-放水装置 [1559573] |  | Revit Pipe | 1504.00 | -7.500平面 | 4.00 | 1559573.00 | 2936.00 | <无> |  |  |  | 无 | 新构造
燃气锅炉系统-QZHR-法兰球阀DN57 [1300848] | 1300848.00 | Revit FamilyInstance | 2650.00 | 0.000平面 | 4.00 | 1300848.00 | 650.00 | <无> |  |  |  | 无 | 新构造 |  |  |  | 1.00 | 0.000平面
空气源热泵系统-放水装置 [1558754] | 1558754.00 | Revit Pipe | 1504.00 | -7.500平面 | 4.00 | 1558754.00 | 2614.00 | <无> |  |  |  | 无 | 新构造
标准 [994225] | 994225.00 | Revit FamilyInstance | 336.00 | 0.000平面 | 4.00 | 994225.00 | 746.00 | <无> |  |  |  | 无 | 新构造 |  |  |  | 1.00 | 0.000平面
标准 [1560205] |  | Revit FamilyInstance | 1259.00 | -7.500平面 | 4.00 | 1560205.00 | 1764.00 | <无> |  |  |  | 无 | 新构造 |  |  |  | 1.00 | -7.500平面
标准 [1559857] |  | Revit FamilyInstance | 1259.00 | -7.500平面 | 4.00 | 1559857.00 | 973.00 | <无> |  |  |  | 无 | 新构造 |  |  |  | 1.00 | -7.500平面
1.5 D [1009667] | 1009667.00 | Revit FamilyInstance | 5445.00 | -7.500平面 | 4.00 | 1009667.00 | 576.00 | <无> |  |  |  | 无 | 新构造 |  |  |  | 1.00 | -7.500平面
标准 [1560017] |  | Revit FamilyInstance | 1259.00 | -7.500平面 | 4.00 | 1560017.00 | 1710.00 | <无> |  |  |  | 无 | 新构造 |  |  |  | 1.00 | -7.500平面
NY2-60℃热泵机组 [1548289] | 1548289.00 | Revit FamilyInstance | 4088.00 | +21.000平面 | 4.00 | 1548289.00 | 220.00 | <无> |  |  |  | 无 | 新构造 |  |  |  |  | +21.000平面
标准 [994334] | 994334.00 | Revit FamilyInstance | 336.00 | 0.000平面 | 4.00 | 994334.00 | 764.00 | <无> |  |  |  | 无 | 新构造 |  |  |  | 1.00 | 0.000平面
标准 [886998] | 886998.00 | Revit FamilyInstance | 332.00 | -7.500平面 | 4.00 | 886998.00 | 309.00 | <无> |  |  |  | 无 | 新构造 |  |  |  | 1.00 | -7.500平面
标准 [1108563] | 1108563.00 | Revit FamilyInstance | 332.00 | -7.500平面 | 4.00 | 1108563.00 | 959.00 | <无> |  |  |  | 无 | 新构造 |  |  |  | 1.00 | -7.500平面
空气源热泵系统-放水装置 [1559221] | 1559221.00 | Revit Pipe | 1504.00 | -7.500平面 | 4.00 | 1559221.00 | 2809.00 | <无> |  |  |  | 无 | 新构造
空气源热泵系统-N2HR-60℃蓄热回水管 [1386329] | 1386329.00 | Revit Pipe | 4074.00 | +21.000平面 | 4.00 | 1386329.00 | 2123.00 | <无> |  |  |  | 无 | 新构造
标准 [905353] | 905353.00 | Revit FamilyInstance | 332.00 | -7.500平面 | 4.00 | 905353.00 | 420.00 | <无> |  |  |  | 无 | 新构造 |  |  |  | 1.00 | -7.500平面
污水源热泵系统-WS-弹簧压力表 [1201151] | 1201151.00 | Revit FamilyInstance | 569.00 | 0.000平面 | 4.00 | 1201151.00 | 145.00 | <无> |  |  |  | 无 | 新构造 |  | 3.00 | 10.00 | 1.00 | 0.000平面
燃气锅炉系统-QH-末端供水管 [1300905] | 1300905.00 | Revit Pipe | 484.00 | 0.000平面 | 4.00 | 1300905.00 | 1909.00 | <无> |  |  |  | 无 | 新构造
常规 - 220mm [1542686] | 1542686.00 | Revit Floor | 342.00 | 0.000平面 | 4.00 | 1542686.00 |  | <无> |  |  | 0.01 | 无 | 新构造 |  |  |  |  | 0.000平面
600 x 600 mm [715299] | 715299.00 | Revit FamilyInstance | 15.00 | -7.500平面 | 4.00 | 715299.00 |  | <无> |  | 混凝土 - 现场浇注混凝土 | 10.26 | 无 | 新构造 | 钢筋保护层 1 <25 mm>
电极锅炉蓄热系统-DG-电极热水锅炉供水管道 [994000] | 994000.00 | Revit Pipe | 302.00 | 0.000平面 | 4.00 | 994000.00 | 637.00 | <无> |  |  |  | 无 | 新构造
空气源热泵系统-放水装置 [1559156] | 1559156.00 | Revit Pipe | 1504.00 | -7.500平面 | 4.00 | 1559156.00 | 2782.00 | <无> |  |  |  | 无 | 新构造
空气源热泵系统-放水装置 [1559431] | 1559431.00 | Revit Pipe | 1504.00 | -7.500平面 | 4.00 | 1559431.00 | 2891.00 | <无> |  |  |  | 无 | 新构造
空气源热系统-弹簧压力表 [1559484] | 1559484.00 | Revit FamilyInstance | 11958.00 | -7.500平面 | 4.00 | 1559484.00 | 1082.00 | <无> |  |  |  | 无 | 新构造 |  | 3.00 | 10.00 | 1.00 | -7.500平面
熔盐蓄热系统-RH-熔盐蓄热系统供水管 [1481337] | 1481337.00 | Revit Pipe | 5768.00 | -7.500平面 | 4.00 | 1481337.00 | 2294.00 | <无> |  |  |  | 无 | 新构造
标准 [995872] | 995872.00 | Revit FamilyInstance | 297.00 | 0.000平面 | 4.00 | 995872.00 | 776.00 | <无> |  |  |  | 无 | 新构造 |  |  |  | 1.00 | 0.000平面
电极锅炉蓄热系统-DG-电极热水锅炉供水管道 [1530296] | 1530296.00 | Revit Pipe | 302.00 | 0.000平面 | 4.00 | 1530296.00 | 2537.00 | <无> |  |  |  | 无 | 新构造
空气源热泵系统-放水装置 [1559073] | 1559073.00 | Revit Pipe | 1504.00 | -7.500平面 | 4.00 | 1559073.00 | 2746.00 | <无> |  |  |  | 无 | 新构造
空气源热泵系统-放水装置 [1559345] | 1559345.00 | Revit Pipe | 1504.00 | -7.500平面 | 4.00 | 1559345.00 | 2859.00 | <无> |  |  |  | 无 | 新构造
NY2-60℃热泵机组 [1548355] | 1548355.00 | Revit FamilyInstance | 4088.00 | +21.000平面 | 4.00 | 1548355.00 | 226.00 | <无> |  |  |  | 无 | 新构造 |  |  |  |  | +21.000平面
空气源热系统-HR-DN150 [1559584] |  | Revit FamilyInstance | 11760.00 | -7.500平面 | 4.00 | 1559584.00 | 1108.00 | <无> |  |  |  | 无 | 新构造 |  |  |  | 1.00 | -7.500平面
空气源热泵系统-放水装置 [1558742] | 1558742.00 | Revit Pipe | 1504.00 | -7.500平面 | 4.00 | 1558742.00 | 2608.00 | <无> |  |  |  | 无 | 新构造
标准 [1559923] |  | Revit FamilyInstance | 1259.00 | -7.500平面 | 4.00 | 1559923.00 | 1680.00 | <无> |  |  |  | 无 | 新构造 |  |  |  | 1.00 | -7.500平面
电极锅炉蓄热系统-DXHR-弹簧压力表 [1224901] | 1224901.00 | Revit FamilyInstance | 7594.00 | -7.500平面 | 4.00 | 1224901.00 | 297.00 | <无> |  |  |  | 无 | 新构造 |  |  |  | 1.00 | -7.500平面
电极锅炉蓄热系统-DG-电极热水锅炉供水管道 [1521248] | 1521248.00 | Revit Pipe | 302.00 | 0.000平面 | 4.00 | 1521248.00 | 2480.00 | <无> |  |  |  | 无 | 新构造
空气源热泵系统--蝶阀-DN300mm [1295539] | 1295539.00 | Revit FamilyInstance | 8600.00 | -7.500平面 | 4.00 | 1295539.00 | 645.00 | <无> |  |  |  | 无 | 新构造 |  |  |  | 1.00 | -7.500平面
空气源热泵系统-放水装置 [1559411] | 1559411.00 | Revit Pipe | 1504.00 | -7.500平面 | 4.00 | 1559411.00 | 2881.00 | <无> |  |  |  | 无 | 新构造
空气源热泵系统-放水装置 [1559485] | 1559485.00 | Revit Pipe | 1504.00 | -7.500平面 | 4.00 | 1559485.00 | 2909.00 | <无> |  |  |  | 无 | 新构造
空气源热泵系统-压力表 [1373591] | 1373591.00 | Revit FamilyInstance | 4079.00 | +21.000平面 | 4.00 | 1373591.00 | 781.00 | <无> |  |  |  | 无 | 新构造 |  |  |  | 1.00 | +21.000平面
电极锅炉蓄热系统-DXHR-蝶阀DN200 [1226486] | 1226486.00 | Revit FamilyInstance | 7330.00 | -7.500平面 | 4.00 | 1226486.00 | 316.00 | <无> |  |  |  | 无 | 新构造 |  |  |  | 1.00 | -7.500平面
空气源热泵系统-放水装置 [1391016] | 1391016.00 | Revit Pipe | 4104.00 | +21.000平面 | 4.00 | 1391016.00 | 2160.00 | <无> |  |  |  | 无 | 新构造
600 x 600 mm [715333] | 715333.00 | Revit FamilyInstance | 15.00 | -7.500平面 | 4.00 | 715333.00 |  | <无> |  | 混凝土 - 现场浇注混凝土 | 10.26 | 无 | 新构造 | 钢筋保护层 1 <25 mm>
蓄热模块装置-罐(单基座） [1558934] | 1558934.00 | Revit FamilyInstance | 11162.00 | -7.500平面 | 4.00 | 1558934.00 | 274.00 | <无> |  |  |  | 无 | 新构造 |  |  |  |  | -7.500平面
空气源热泵系统-放水装置 [1559209] | 1559209.00 | Revit Pipe | 1504.00 | -7.500平面 | 4.00 | 1559209.00 | 2803.00 | <无> |  |  |  | 无 | 新构造
空气源热泵系统-N4HR-放热回水管 [1053133] | 1053133.00 | Revit Pipe | 362.00 | 0.000平面 | 4.00 | 1053133.00 | 393.00 | <无> |  |  |  | 无 | 新构造
熔盐蓄热系统-压力表 [1481287] | 1481287.00 | Revit FamilyInstance | 10702.00 | -7.500平面 | 4.00 | 1481287.00 | 945.00 | <无> |  |  |  | 无 | 新构造 |  | 3.00 | 10.00 | 1.00 | -7.500平面
空气源热泵系统--蝶阀-DN250mm [1295505] | 1295505.00 | Revit FamilyInstance | 8574.00 | -7.500平面 | 4.00 | 1295505.00 | 641.00 | <无> |  |  |  | 无 | 新构造 |  |  |  | 1.00 | -7.500平面
空气源热系统-HR-DN150 [1559279] | 1559279.00 | Revit FamilyInstance | 11760.00 | -7.500平面 | 4.00 | 1559279.00 | 1059.00 | <无> |  |  |  | 无 | 新构造 |  |  |  | 1.00 | -7.500平面
污水源热泵系统-WS-污水供水管 [1201149] | 1201149.00 | Revit Pipe | 317.00 | 0.000平面 | 4.00 | 1201149.00 | 1235.00 | <无> |  |  |  | 无 | 新构造
标准 [1043500] | 1043500.00 | Revit FamilyInstance | 327.00 | 0.000平面 | 4.00 | 1043500.00 | 738.00 | <无> |  |  |  | 无 | 新构造 |  |  |  | 1.00 | 0.000平面
600 x 600 mm [715311] | 715311.00 | Revit FamilyInstance | 15.00 | -7.500平面 | 4.00 | 715311.00 |  | <无> |  | 混凝土 - 现场浇注混凝土 | 10.26 | 无 | 新构造 | 钢筋保护层 1 <25 mm>
电极锅炉蓄热系统-DG-电极热水锅炉供水管道 [1530036] | 1530036.00 | Revit Pipe | 302.00 | 0.000平面 | 4.00 | 1530036.00 | 2528.00 | <无> |  |  |  | 无 | 新构造
标准 [1559869] |  | Revit FamilyInstance | 1259.00 | -7.500平面 | 4.00 | 1559869.00 | 1668.00 | <无> |  |  |  | 无 | 新构造 |  |  |  | 1.00 | -7.500平面
电极锅炉蓄热系统-DH-电动调节阀 [1227215] | 1227215.00 | Revit FamilyInstance | 7700.00 | -7.500平面 | 4.00 | 1227215.00 | 324.00 | <无> |  |  |  | 无 | 新构造 |  |  |  | 1.00 | -7.500平面
标准 [1391039] | 1391039.00 | Revit FamilyInstance | 4082.00 | +21.000平面 | 4.00 | 1391039.00 | 1541.00 | <无> |  |  |  | 无 | 新构造 |  |  |  | 1.00 | +21.000平面
空气源热系统- 80 mm [1558787] | 1558787.00 | Revit FamilyInstance | 11204.00 | -7.500平面 | 4.00 | 1558787.00 | 1004.00 | <无> |  |  |  | 无 | 新构造 |  |  |  | 1.00 | -7.500平面
电极锅炉蓄热系统-DH-末端供水管 [886985] | 886985.00 | Revit Pipe | 5626.00 | -7.500平面 | 4.00 | 886985.00 | 305.00 | <无> |  |  |  | 无 | 新构造
1.5 D [1391632] | 1391632.00 | Revit FamilyInstance | 5445.00 | -7.500平面 | 4.00 | 1391632.00 | 318.00 | <无> |  |  |  | 无 | 新构造 |  |  |  | 1.00 | -7.500平面
空气源热泵系统-N2HR-60℃蓄热回水管 [1308478] | 1308478.00 | Revit Pipe | 6198.00 | -7.500平面 | 4.00 | 1308478.00 | 1876.00 | <无> |  |  |  | 无 | 新构造
污水源热泵系统-WZR-中介水回水管 [812172] | 812172.00 | Revit Pipe | 283.00 | 0.000平面 | 4.00 | 812172.00 | 110.00 | <无> |  |  |  | 无 | 新构造
标准 [1559915] |  | Revit FamilyInstance | 6061.00 | -7.500平面 | 4.00 | 1559915.00 | 996.00 | <无> |  |  |  | 无 | 新构造 |  |  |  | 1.00 | -7.500平面
标准 [1201275] | 1201275.00 | Revit FamilyInstance | 327.00 | 0.000平面 | 4.00 | 1201275.00 | 82.00 | <无> |  |  |  | 无 | 新构造 |  |  |  | 1.00 | 0.000平面
空气源热泵系统-放水装置 [1559726] |  | Revit Pipe | 1504.00 | -7.500平面 | 4.00 | 1559726.00 | 2979.00 | <无> |  |  |  | 无 | 新构造
空气源热泵系统-放水装置 [1559337] | 1559337.00 | Revit Pipe | 1504.00 | -7.500平面 | 4.00 | 1559337.00 | 2855.00 | <无> |  |  |  | 无 | 新构造
空气源热泵系统-N1H-55℃直供供水管 [1373579] | 1373579.00 | Revit Pipe | 4170.00 | +21.000平面 | 4.00 | 1373579.00 | 2026.00 | <无> |  |  |  | 无 | 新构造
软接头 [1231912] | 1231912.00 | Revit FamilyInstance | 4059.00 | +21.000平面 | 4.00 | 1231912.00 | 350.00 | <无> |  |  |  | 无 | 新构造 |  |  |  | 1.00 | +21.000平面
空气源热泵系统-放水装置 [1558779] | 1558779.00 | Revit Pipe | 1504.00 | -7.500平面 | 4.00 | 1558779.00 | 2625.00 | <无> |  |  |  | 无 | 新构造
标准 [1391007] | 1391007.00 | Revit FamilyInstance | 4063.00 | +21.000平面 | 4.00 | 1391007.00 | 1531.00 | <无> |  |  |  | 无 | 新构造 |  |  |  | 1.00 | +21.000平面
空气源热系统-HR-DN150 [1559263] | 1559263.00 | Revit FamilyInstance | 11760.00 | -7.500平面 | 4.00 | 1559263.00 | 1055.00 | <无> |  |  |  | 无 | 新构造 |  |  |  | 1.00 | -7.500平面
软接头 [1231484] | 1231484.00 | Revit FamilyInstance | 4059.00 | +21.000平面 | 4.00 | 1231484.00 | 251.00 | <无> |  |  |  | 无 | 新构造 |  |  |  | 1.00 | +21.000平面
电极锅炉蓄热系统-DXHR-蝶阀DN250 [1215245] | 1215245.00 | Revit FamilyInstance | 7540.00 | -7.500平面 | 4.00 | 1215245.00 | 263.00 | <无> |  |  |  | 无 | 新构造 |  |  |  | 1.00 | -7.500平面
标准 [1205811] | 1205811.00 | Revit FamilyInstance | 297.00 | 0.000平面 | 4.00 | 1205811.00 | 189.00 | <无> |  |  |  | 无 | 新构造 |  |  |  | 1.00 | 0.000平面
标准 [994043] | 994043.00 | Revit FamilyInstance | 297.00 | 0.000平面 | 4.00 | 994043.00 | 743.00 | <无> |  |  |  | 无 | 新构造 |  |  |  | 1.00 | 0.000平面
标准 [1177777] | 1177777.00 | Revit FamilyInstance | 336.00 | 0.000平面 | 4.00 | 1177777.00 | 901.00 | <无> |  |  |  | 无 | 新构造 |  |  |  | 1.00 | 0.000平面
污水源热泵系统-WZ-中介水供水管 [1378627] | 1378627.00 | Revit Pipe | 372.00 | 0.000平面 | 4.00 | 1378627.00 | 1960.00 | <无> |  |  |  | 无 | 新构造
电极锅炉蓄热系统-DG-电极热水锅炉供水管道 [1530344] | 1530344.00 | Revit Pipe | 302.00 | 0.000平面 | 4.00 | 1530344.00 | 2540.00 | <无> |  |  |  | 无 | 新构造
电极锅炉蓄热系统-DXHR-蓄（放）热回水管 [1222525] | 1222525.00 | Revit Pipe | 5588.00 | -7.500平面 | 4.00 | 1222525.00 | 1417.00 | <无> |  |  |  | 无 | 新构造
燃气锅炉系统-Q3-燃气锅炉换热器 [947907] | 947907.00 | Revit FamilyInstance | 1016.00 | 0.000平面 | 4.00 | 947907.00 | 54.00 | <无> |  |  |  | 无 | 新构造 |  |  |  |  | 0.000平面
标准 [1559853] |  | Revit FamilyInstance | 1259.00 | -7.500平面 | 4.00 | 1559853.00 | 1666.00 | <无> |  |  |  | 无 | 新构造 |  |  |  | 1.00 | -7.500平面
空气源热泵系统-放水装置 [1558825] | 1558825.00 | Revit Pipe | 1504.00 | -7.500平面 | 4.00 | 1558825.00 | 2644.00 | <无> |  |  |  | 无 | 新构造
标准 [1009657] | 1009657.00 | Revit FamilyInstance | 6061.00 | -7.500平面 | 4.00 | 1009657.00 | 562.00 | <无> |  |  |  | 无 | 新构造 |  |  |  | 1.00 | -7.500平面
空气源热系统- 50 mm [1559037] | 1559037.00 | Revit FamilyInstance | 11194.00 | -7.500平面 | 4.00 | 1559037.00 | 1028.00 | <无> |  |  |  | 无 | 新构造 |  |  |  | 1.00 | -7.500平面
空气源热系统-HR-DN150 [1559477] | 1559477.00 | Revit FamilyInstance | 11760.00 | -7.500平面 | 4.00 | 1559477.00 | 1079.00 | <无> |  |  |  | 无 | 新构造 |  |  |  | 1.00 | -7.500平面
电极锅炉蓄热系统-DG-电极热水锅炉供水管道 [1524359] | 1524359.00 | Revit Pipe | 302.00 | 0.000平面 | 4.00 | 1524359.00 | 2527.00 | <无> |  |  |  | 无 | 新构造
空气源热泵系统-放水装置 [1559024] | 1559024.00 | Revit Pipe | 1504.00 | -7.500平面 | 4.00 | 1559024.00 | 2727.00 | <无> |  |  |  | 无 | 新构造
蓄热模块装置-罐 [1558673] | 1558673.00 | Revit FamilyInstance | 11159.00 | -7.500平面 | 4.00 | 1558673.00 | 261.00 | <无> |  |  |  | 无 | 新构造 |  |  |  |  | -7.500平面
空气源热泵系统-N2HR-60℃蓄热回水管 [1295547] | 1295547.00 | Revit Pipe | 6198.00 | -7.500平面 | 4.00 | 1295547.00 | 1855.00 | <无> |  |  |  | 无 | 新构造
污水源热泵系统-WS-污水供水管 [818894] | 818894.00 | Revit Pipe | 317.00 | 0.000平面 | 4.00 | 818894.00 | 159.00 | <无> |  |  |  | 无 | 新构造
标准 [1114463] | 1114463.00 | Revit FamilyInstance | 5503.00 | -7.500平面 | 4.00 | 1114463.00 | 1027.00 | <无> |  |  |  | 无 | 新构造 |  |  |  | 1.00 | -7.500平面
标准 [1559807] |  | Revit FamilyInstance | 1259.00 | -7.500平面 | 4.00 | 1559807.00 | 1660.00 | <无> |  |  |  | 无 | 新构造 |  |  |  | 1.00 | -7.500平面
空气源热泵系统-放水装置 [1560119] |  | Revit Pipe | 1504.00 | -7.500平面 | 4.00 | 1560119.00 | 3035.00 | <无> |  |  |  | 无 | 新构造
燃气锅炉系统-QH-末端供水管 [1300908] | 1300908.00 | Revit Pipe | 484.00 | 0.000平面 | 4.00 | 1300908.00 | 1910.00 | <无> |  |  |  | 无 | 新构造
600 x 600 mm [715347] | 715347.00 | Revit FamilyInstance | 15.00 | -7.500平面 | 4.00 | 715347.00 |  | <无> |  | 混凝土 - 现场浇注混凝土 | 10.26 | 无 | 新构造 | 钢筋保护层 1 <25 mm>
燃气锅炉系统-QZH-锅炉本体供水管 [1008046] | 1008046.00 | Revit Pipe | 393.00 | 0.000平面 | 4.00 | 1008046.00 | 754.00 | <无> |  |  |  | 无 | 新构造
燃气锅炉系统-QZHR-锅炉本体回水管 [1300837] | 1300837.00 | Revit Pipe | 299.00 | 0.000平面 | 4.00 | 1300837.00 | 1894.00 | <无> |  |  |  | 无 | 新构造
空气源热系统-HR-DN150 [1559596] |  | Revit FamilyInstance | 11760.00 | -7.500平面 | 4.00 | 1559596.00 | 1112.00 | <无> |  |  |  | 无 | 新构造 |  |  |  | 1.00 | -7.500平面
标准 [1252596] | 1252596.00 | Revit FamilyInstance | 4063.00 | +21.000平面 | 4.00 | 1252596.00 | 1325.00 | <无> |  |  |  | 无 | 新构造 |  |  |  | 1.00 | +21.000平面
空气源热泵系统-N2H-60℃蓄热供水管 [1252959] | 1252959.00 | Revit Pipe | 4067.00 | +21.000平面 | 4.00 | 1252959.00 | 1728.00 | <无> |  |  |  | 无 | 新构造
标准 [1308881] | 1308881.00 | Revit FamilyInstance | 297.00 | 0.000平面 | 4.00 | 1308881.00 | 1437.00 | <无> |  |  |  | 无 | 新构造 |  |  |  | 1.00 | 0.000平面
污水源热泵系统-WS-污水供水管 [1201137] | 1201137.00 | Revit Pipe | 317.00 | 0.000平面 | 4.00 | 1201137.00 | 1103.00 | <无> |  |  |  | 无 | 新构造
熔盐蓄热系统-RH-熔盐蓄热系统供水管 [912125] | 912125.00 | Revit Pipe | 5768.00 | -7.500平面 | 4.00 | 912125.00 | 48.00 | <无> |  |  |  | 无 | 新构造
电极锅炉蓄热系统-DG-电极热水锅炉供水管道 [963457] | 963457.00 | Revit Pipe | 302.00 | 0.000平面 | 4.00 | 963457.00 | 571.00 | <无> |  |  |  | 无 | 新构造
空气源热泵系统-止回阀 [1308483] | 1308483.00 | Revit FamilyInstance | 8803.00 | -7.500平面 | 4.00 | 1308483.00 | 663.00 | <无> |  |  |  | 无 | 新构造 |  |  |  | 1.00 | -7.500平面
标准 [1559407] | 1559407.00 | Revit FamilyInstance | 1259.00 | -7.500平面 | 4.00 | 1559407.00 | 2716.00 | <无> |  |  |  | 无 | 新构造 |  |  |  | 1.00 | -7.500平面
空气源热泵系统-N2H-60℃蓄热供水管 [1308657] | 1308657.00 | Revit Pipe | 4067.00 | +21.000平面 | 4.00 | 1308657.00 | 1901.00 | <无> |  |  |  | 无 | 新构造
空气源热泵系统设备基座-300mm [1231976] | 1231976.00 | Revit Floor | 4672.00 | +21.000平面 | 4.00 | 1231976.00 |  | <无> |  |  | 0.54 | 无 | 新构造 | 钢筋保护层 1 <25 mm> |  |  |  | +21.000平面
空气源热泵系统-放水装置 [1559680] |  | Revit Pipe | 1504.00 | -7.500平面 | 4.00 | 1559680.00 | 2964.00 | <无> |  |  |  | 无 | 新构造
50 mm [1530623] | 1530623.00 | Revit FamilyInstance | 1344.00 | 0.000平面 | 4.00 | 1530623.00 | 995.00 | <无> |  |  |  | 无 | 新构造 |  |  |  | 1.00 | 0.000平面
50 mm [1524006] | 1524006.00 | Revit FamilyInstance | 1344.00 | 0.000平面 | 4.00 | 1524006.00 | 966.00 | <无> |  |  |  | 无 | 新构造 |  |  |  | 1.00 | 0.000平面
标准 [1177662] | 1177662.00 | Revit FamilyInstance | 297.00 | 0.000平面 | 4.00 | 1177662.00 | 162.00 | <无> |  |  |  | 无 | 新构造 |  |  |  | 1.00 | 0.000平面
空气源热系统- 80 mm [1558714] | 1558714.00 | Revit FamilyInstance | 11204.00 | -7.500平面 | 4.00 | 1558714.00 | 960.00 | <无> |  |  |  | 无 | 新构造 |  |  |  | 1.00 | -7.500平面
空气源热泵系统-N2HR-60℃蓄热回水管 [1252762] | 1252762.00 | Revit Pipe | 4074.00 | +21.000平面 | 4.00 | 1252762.00 | 1685.00 | <无> |  |  |  | 无 | 新构造
空气源热泵系统-放水装置 [1559349] | 1559349.00 | Revit Pipe | 1504.00 | -7.500平面 | 4.00 | 1559349.00 | 2861.00 | <无> |  |  |  | 无 | 新构造
标准 [1559738] |  | Revit FamilyInstance | 1259.00 | -7.500平面 | 4.00 | 1559738.00 | 2622.00 | <无> |  |  |  | 无 | 新构造 |  |  |  | 1.00 | -7.500平面
空气源热泵系统-放水装置 [1559012] | 1559012.00 | Revit Pipe | 1504.00 | -7.500平面 | 4.00 | 1559012.00 | 2721.00 | <无> |  |  |  | 无 | 新构造
空气源热系统-HR-DN150 [1559455] | 1559455.00 | Revit FamilyInstance | 11760.00 | -7.500平面 | 4.00 | 1559455.00 | 1073.00 | <无> |  |  |  | 无 | 新构造 |  |  |  | 1.00 | -7.500平面
空气源热系统- 150 mm [1559557] |  | Revit FamilyInstance | 12042.00 | -7.500平面 | 4.00 | 1559557.00 | 1101.00 | <无> |  |  |  | 无 | 新构造 |  |  |  | 1.00 | -7.500平面
标准 [1559927] |  | Revit FamilyInstance | 1259.00 | -7.500平面 | 4.00 | 1559927.00 | 1681.00 | <无> |  |  |  | 无 | 新构造 |  |  |  | 1.00 | -7.500平面
污水源热泵系统-WSR-弹簧压力表 [1204114] | 1204114.00 | Revit FamilyInstance | 572.00 | 0.000平面 | 4.00 | 1204114.00 | 255.00 | <无> |  |  |  | 无 | 新构造 |  | 3.00 | 10.00 | 1.00 | 0.000平面
空气源热泵系统-N2H-60℃蓄热供水管 [1252941] | 1252941.00 | Revit Pipe | 4067.00 | +21.000平面 | 4.00 | 1252941.00 | 1724.00 | <无> |  |  |  | 无 | 新构造
标准 [1521038] | 1521038.00 | Revit FamilyInstance | 6061.00 | -7.500平面 | 4.00 | 1521038.00 | 283.00 | <无> |  |  |  | 无 | 新构造 |  |  |  | 1.00 | -7.500平面
空气源热泵系统-N4H-放热供水管 [1114311] | 1114311.00 | Revit Pipe | 6157.00 | -7.500平面 | 4.00 | 1114311.00 | 1035.00 | <无> |  |  |  | 无 | 新构造
空气源热泵系统-放水装置 [1558791] | 1558791.00 | Revit Pipe | 1504.00 | -7.500平面 | 4.00 | 1558791.00 | 2629.00 | <无> |  |  |  | 无 | 新构造
燃气锅炉系统-QH-末端供水管 [1300899] | 1300899.00 | Revit Pipe | 484.00 | 0.000平面 | 4.00 | 1300899.00 | 1908.00 | <无> |  |  |  | 无 | 新构造
空气源热泵系统-放水装置 [1559213] | 1559213.00 | Revit Pipe | 1504.00 | -7.500平面 | 4.00 | 1559213.00 | 2805.00 | <无> |  |  |  | 无 | 新构造
空气源热系统-电动调节阀DN150 [1559608] |  | Revit FamilyInstance | 11950.00 | -7.500平面 | 4.00 | 1559608.00 | 1118.00 | <无> |  |  |  | 无 | 新构造 |  |  |  | 1.00 | -7.500平面
空气源热泵系统-温度计 [1386268] | 1386268.00 | Revit FamilyInstance | 4191.00 | +21.000平面 | 4.00 | 1386268.00 | 842.00 | <无> |  |  |  | 无 | 新构造 |  |  |  | 1.00 | +21.000平面
燃气锅炉系统-QHR-末端回水管 [1042581] | 1042581.00 | Revit Pipe | 359.00 | 0.000平面 | 4.00 | 1042581.00 | 833.00 | <无> |  |  |  | 无 | 新构造
标准 [1560029] |  | Revit FamilyInstance | 6061.00 | -7.500平面 | 4.00 | 1560029.00 | 2388.00 | <无> |  |  |  | 无 | 新构造 |  |  |  | 1.00 | -7.500平面
NY1-55℃热泵机组 [1547866] | 1547866.00 | Revit FamilyInstance | 4914.00 | +21.000平面 | 4.00 | 1547866.00 | 173.00 | <无> |  |  |  | 无 | 新构造 |  |  |  |  | +21.000平面
空气源热泵系统-N1HR-55℃直供回水管 [1558605] | 1558605.00 | Revit Pipe | 11057.00 | -7.500平面 | 4.00 | 1558605.00 | 2445.00 | <无> |  |  |  | 无 | 新构造
1.5 D [886989] | 886989.00 | Revit FamilyInstance | 5445.00 | -7.500平面 | 4.00 | 886989.00 | 303.00 | <无> |  |  |  | 无 | 新构造 |  |  |  | 1.00 | -7.500平面
空气源热泵系统-N2HR-60℃蓄热回水管 [1102046] | 1102046.00 | Revit Pipe | 6198.00 | -7.500平面 | 4.00 | 1102046.00 | 924.00 | <无> |  |  |  | 无 | 新构造
标准 [1559865] |  | Revit FamilyInstance | 1259.00 | -7.500平面 | 4.00 | 1559865.00 | 977.00 | <无> |  |  |  | 无 | 新构造 |  |  |  | 1.00 | -7.500平面
空气源热系统- 50 mm [1558837] | 1558837.00 | Revit FamilyInstance | 11194.00 | -7.500平面 | 4.00 | 1558837.00 | 1006.00 | <无> |  |  |  | 无 | 新构造 |  |  |  | 1.00 | -7.500平面
封堵 [1269140] | 1269140.00 | Revit FamilyInstance | 4110.00 | +21.000平面 | 4.00 | 1269140.00 | 577.00 | <无> |  |  |  | 无 | 新构造 |  |  |  | 0.00 | +21.000平面
空气源热泵系统-放水装置 [1558967] | 1558967.00 | Revit Pipe | 1504.00 | -7.500平面 | 4.00 | 1558967.00 | 2704.00 | <无> |  |  |  | 无 | 新构造
空气源热泵系统-N2HR-60℃蓄热回水管 [1108468] | 1108468.00 | Revit Pipe | 6198.00 | -7.500平面 | 4.00 | 1108468.00 | 958.00 | <无> |  |  |  | 无 | 新构造
燃气锅炉系统-QZHR-锅炉本体回水管 [1300885] | 1300885.00 | Revit Pipe | 299.00 | 0.000平面 | 4.00 | 1300885.00 | 1906.00 | <无> |  |  |  | 无 | 新构造
燃气锅炉系统堵头 426 [1043599] | 1043599.00 | Revit FamilyInstance | 530.00 | 0.000平面 | 4.00 | 1043599.00 | 13.00 | <无> |  |  |  | 无 | 新构造 |  |  |  | 0.00 | 0.000平面
空气源热系统- 80 mm [1559049] | 1559049.00 | Revit FamilyInstance | 11204.00 | -7.500平面 | 4.00 | 1559049.00 | 1032.00 | <无> |  |  |  | 无 | 新构造 |  |  |  | 1.00 | -7.500平面
标准 [1391627] | 1391627.00 | Revit FamilyInstance | 332.00 | -7.500平面 | 4.00 | 1391627.00 | 968.00 | <无> |  |  |  | 无 | 新构造 |  |  |  | 1.00 | -7.500平面
空气源热泵系统-放水装置 [1559176] | 1559176.00 | Revit Pipe | 1504.00 | -7.500平面 | 4.00 | 1559176.00 | 2789.00 | <无> |  |  |  | 无 | 新构造
标准 [1053312] | 1053312.00 | Revit FamilyInstance | 297.00 | 0.000平面 | 4.00 | 1053312.00 | 781.00 | <无> |  |  |  | 无 | 新构造 |  |  |  | 1.00 | 0.000平面
电极锅炉蓄热系统-DXHR-蓄（放）热回水管 [1521039] | 1521039.00 | Revit Pipe | 5588.00 | -7.500平面 | 4.00 | 1521039.00 | 2478.00 | <无> |  |  |  | 无 | 新构造
空气源热泵系统-压力表 [1386352] | 1386352.00 | Revit FamilyInstance | 4079.00 | +21.000平面 | 4.00 | 1386352.00 | 870.00 | <无> |  |  |  | 无 | 新构造 |  |  |  | 1.00 | +21.000平面
标准 [1560185] |  | Revit FamilyInstance | 1259.00 | -7.500平面 | 4.00 | 1560185.00 | 1756.00 | <无> |  |  |  | 无 | 新构造 |  |  |  | 1.00 | -7.500平面
空气源热泵系统-放水装置 [1559751] |  | Revit Pipe | 1504.00 | -7.500平面 | 4.00 | 1559751.00 | 2986.00 | <无> |  |  |  | 无 | 新构造
标准 [1559877] |  | Revit FamilyInstance | 1259.00 | -7.500平面 | 4.00 | 1559877.00 | 988.00 | <无> |  |  |  | 无 | 新构造 |  |  |  | 1.00 | -7.500平面
电极锅炉蓄热系统-DXHR-蓄（放）热回水管 [905181] | 905181.00 | Revit Pipe | 5588.00 | -7.500平面 | 4.00 | 905181.00 | 380.00 | <无> |  |  |  | 无 | 新构造
标准 [1560221] |  | Revit FamilyInstance | 6061.00 | -7.500平面 | 4.00 | 1560221.00 | 1769.00 | <无> |  |  |  | 无 | 新构造 |  |  |  | 1.00 | -7.500平面
燃气锅炉系统-QZHR-锅炉本体回水管 [1300828] | 1300828.00 | Revit Pipe | 299.00 | 0.000平面 | 4.00 | 1300828.00 | 1892.00 | <无> |  |  |  | 无 | 新构造
污水源热泵系统-WS-污水供水管 [1201128] | 1201128.00 | Revit Pipe | 317.00 | 0.000平面 | 4.00 | 1201128.00 | 1095.00 | <无> |  |  |  | 无 | 新构造
空气源热泵系统-N2HR-60℃蓄热回水管 [1308672] | 1308672.00 | Revit Pipe | 4074.00 | +21.000平面 | 4.00 | 1308672.00 | 1906.00 | <无> |  |  |  | 无 | 新构造
软接头 [1232510] | 1232510.00 | Revit FamilyInstance | 4059.00 | +21.000平面 | 4.00 | 1232510.00 | 446.00 | <无> |  |  |  | 无 | 新构造 |  |  |  | 1.00 | +21.000平面
电极锅炉蓄热系统-DXHR-蓄（放）热回水管 [1226454] | 1226454.00 | Revit Pipe | 5588.00 | -7.500平面 | 4.00 | 1226454.00 | 1436.00 | <无> |  |  |  | 无 | 新构造
标准 [1559783] |  | Revit FamilyInstance | 1259.00 | -7.500平面 | 4.00 | 1559783.00 | 2655.00 | <无> |  |  |  | 无 | 新构造 |  |  |  | 1.00 | -7.500平面
空气源热泵系统-N2HR-60℃蓄热回水管 [1252756] | 1252756.00 | Revit Pipe | 4074.00 | +21.000平面 | 4.00 | 1252756.00 | 1684.00 | <无> |  |  |  | 无 | 新构造
空气源热泵系统-放水装置 [1559081] | 1559081.00 | Revit Pipe | 1504.00 | -7.500平面 | 4.00 | 1559081.00 | 2750.00 | <无> |  |  |  | 无 | 新构造
污水源热泵系统-WZ-双金属温度计DN219 [1313086] | 1313086.00 | Revit FamilyInstance | 451.00 | 0.000平面 | 4.00 | 1313086.00 | 732.00 | <无> |  |  |  | 无 | 新构造 |  |  |  | 1.00 | 0.000平面
电极锅炉蓄热系统-DXH-蓄（放）热供水管 [831810] | 831810.00 | Revit Pipe | 5508.00 | -7.500平面 | 4.00 | 831810.00 | 164.00 | <无> |  |  |  | 无 | 新构造
空气源热泵系统-放水装置 [1559093] | 1559093.00 | Revit Pipe | 1504.00 | -7.500平面 | 4.00 | 1559093.00 | 2756.00 | <无> |  |  |  | 无 | 新构造
空气源热泵系统-放水装置 [1559313] | 1559313.00 | Revit Pipe | 1504.00 | -7.500平面 | 4.00 | 1559313.00 | 2845.00 | <无> |  |  |  | 无 | 新构造
电极锅炉蓄热系统-DG-电极热水锅炉供水管道 [1524071] | 1524071.00 | Revit Pipe | 302.00 | 0.000平面 | 4.00 | 1524071.00 | 2521.00 | <无> |  |  |  | 无 | 新构造
电极锅炉蓄热系统-DG-电极热水锅炉供水管道 [995227] | 995227.00 | Revit Pipe | 302.00 | 0.000平面 | 4.00 | 995227.00 | 661.00 | <无> |  |  |  | 无 | 新构造
污水源热泵系统-WZR-法兰蝶阀DN219 [1177491] | 1177491.00 | Revit FamilyInstance | 471.00 | 0.000平面 | 4.00 | 1177491.00 | 197.00 | <无> |  |  |  | 无 | 新构造 |  |  |  | 1.00 | 0.000平面
空气源热泵系统-N2H-60℃蓄热供水管 [1308708] | 1308708.00 | Revit Pipe | 4067.00 | +21.000平面 | 4.00 | 1308708.00 | 1918.00 | <无> |  |  |  | 无 | 新构造
标准 [995275] | 995275.00 | Revit FamilyInstance | 297.00 | 0.000平面 | 4.00 | 995275.00 | 770.00 | <无> |  |  |  | 无 | 新构造 |  |  |  | 1.00 | 0.000平面
空气源热泵系统-放水装置 [1558976] | 1558976.00 | Revit Pipe | 1504.00 | -7.500平面 | 4.00 | 1558976.00 | 2707.00 | <无> |  |  |  | 无 | 新构造
空气源热泵系统-放水装置 [1559625] |  | Revit Pipe | 1504.00 | -7.500平面 | 4.00 | 1559625.00 | 2951.00 | <无> |  |  |  | 无 | 新构造
电极锅炉蓄热系统-DXHR-蓄（放）热回水管 [1224893] | 1224893.00 | Revit Pipe | 5588.00 | -7.500平面 | 4.00 | 1224893.00 | 1423.00 | <无> |  |  |  | 无 | 新构造
空气源热泵系统-N2HR-60℃蓄热回水管 [1295575] | 1295575.00 | Revit Pipe | 6198.00 | -7.500平面 | 4.00 | 1295575.00 | 1871.00 | <无> |  |  |  | 无 | 新构造
空气源热泵系统-N4H-放热供水管 [1295449] | 1295449.00 | Revit Pipe | 6157.00 | -7.500平面 | 4.00 | 1295449.00 | 1802.00 | <无> |  |  |  | 无 | 新构造
污水源热泵系统-WSR-污水回水管 [818984] | 818984.00 | Revit Pipe | 322.00 | 0.000平面 | 4.00 | 818984.00 | 188.00 | <无> |  |  |  | 无 | 新构造
标准 [1391015] | 1391015.00 | Revit FamilyInstance | 4133.00 | +21.000平面 | 4.00 | 1391015.00 | 882.00 | <无> |  |  |  | 无 | 新构造 |  |  |  | 1.00 | +21.000平面
空气源热泵系统-放水装置 [1558955] | 1558955.00 | Revit Pipe | 1504.00 | -7.500平面 | 4.00 | 1558955.00 | 2698.00 | <无> |  |  |  | 无 | 新构造
电极锅炉蓄热系统-DXHR-蓄（放）热回水管 [912582] | 912582.00 | Revit Pipe | 5588.00 | -7.500平面 | 4.00 | 912582.00 | 460.00 | <无> |  |  |  | 无 | 新构造
常规 - 300mm [1542630] | 1542630.00 | Revit Floor | 11005.00 | -7.500平面 | 4.00 | 1542630.00 |  | <无> |  |  | 0.39 | 无 | 新构造 |  |  |  |  | -7.500平面
电极锅炉蓄热系统-DG-电极热水锅炉供水管道 [992408] | 992408.00 | Revit Pipe | 302.00 | 0.000平面 | 4.00 | 992408.00 | 611.00 | <无> |  |  |  | 无 | 新构造
1.5 D [963451] | 963451.00 | Revit FamilyInstance | 459.00 | 0.000平面 | 4.00 | 963451.00 | 653.00 | <无> |  |  |  | 无 | 新构造 |  |  |  | 1.00 | 0.000平面
空气源热泵系统-放水装置 [1559287] | 1559287.00 | Revit Pipe | 1504.00 | -7.500平面 | 4.00 | 1559287.00 | 2835.00 | <无> |  |  |  | 无 | 新构造
空气源热泵系统-N4H-放热供水管 [1295563] | 1295563.00 | Revit Pipe | 6157.00 | -7.500平面 | 4.00 | 1295563.00 | 1867.00 | <无> |  |  |  | 无 | 新构造
空气源热泵系统-N2H-60℃蓄热供水管 [1386326] | 1386326.00 | Revit Pipe | 4067.00 | +21.000平面 | 4.00 | 1386326.00 | 2122.00 | <无> |  |  |  | 无 | 新构造
标准 [1559795] |  | Revit FamilyInstance | 1259.00 | -7.500平面 | 4.00 | 1559795.00 | 2685.00 | <无> |  |  |  | 无 | 新构造 |  |  |  | 1.00 | -7.500平面
电极锅炉蓄热系统-DXHR-蓄（放）热回水管 [874022] | 874022.00 | Revit Pipe | 5588.00 | -7.500平面 | 4.00 | 874022.00 | 268.00 | <无> |  |  |  | 无 | 新构造
空气源热泵系统设备基座-300mm [1114300] | 1114300.00 | Revit Floor | 6583.00 | -7.500平面 | 4.00 | 1114300.00 |  | <无> |  |  | 0.15 | 无 | 新构造 | 钢筋保护层 1 <25 mm> |  |  |  | -7.500平面
电极锅炉蓄热系统-DXHR-蓄（放）热回水管 [1224881] | 1224881.00 | Revit Pipe | 5588.00 | -7.500平面 | 4.00 | 1224881.00 | 1419.00 | <无> |  |  |  | 无 | 新构造
标准 [1300775] | 1300775.00 | Revit FamilyInstance | 336.00 | 0.000平面 | 4.00 | 1300775.00 | 1339.00 | <无> |  |  |  | 无 | 新构造 |  |  |  | 1.00 | 0.000平面
长输高温水系统-CH-长输网系统末端供水 [1261420] | 1261420.00 | Revit Pipe | 6289.00 | -7.500平面 | 4.00 | 1261420.00 | 1743.00 | <无> |  |  |  | 无 | 新构造
空气源热泵系统-放水装置 [1559107] | 1559107.00 | Revit Pipe | 1504.00 | -7.500平面 | 4.00 | 1559107.00 | 2761.00 | <无> |  |  |  | 无 | 新构造
电极锅炉蓄热系统-软接头 [1530326] | 1530326.00 | Revit FamilyInstance | 2773.00 | 0.000平面 | 4.00 | 1530326.00 | 987.00 | <无> |  |  |  | 无 | 新构造 |  |  |  | 1.00 | 0.000平面
软接头 [1232417] | 1232417.00 | Revit FamilyInstance | 4059.00 | +21.000平面 | 4.00 | 1232417.00 | 431.00 | <无> |  |  |  | 无 | 新构造 |  |  |  | 1.00 | +21.000平面
标准 [917375] | 917375.00 | Revit FamilyInstance | 5503.00 | -7.500平面 | 4.00 | 917375.00 | 556.00 | <无> |  |  |  | 无 | 新构造 |  |  |  | 1.00 | -7.500平面
标准 [1559959] |  | Revit FamilyInstance | 1259.00 | -7.500平面 | 4.00 | 1559959.00 | 1693.00 | <无> |  |  |  | 无 | 新构造 |  |  |  | 1.00 | -7.500平面
空气源热系统-电动调节阀DN150 [1559533] |  | Revit FamilyInstance | 11950.00 | -7.500平面 | 4.00 | 1559533.00 | 1097.00 | <无> |  |  |  | 无 | 新构造 |  |  |  | 1.00 | -7.500平面
空气源热泵系统-N2HR-60℃蓄热回水管 [1108420] | 1108420.00 | Revit Pipe | 6198.00 | -7.500平面 | 4.00 | 1108420.00 | 945.00 | <无> |  |  |  | 无 | 新构造
空气源热系统- 50 mm [1559163] | 1559163.00 | Revit FamilyInstance | 11194.00 | -7.500平面 | 4.00 | 1559163.00 | 1042.00 | <无> |  |  |  | 无 | 新构造 |  |  |  | 1.00 | -7.500平面
标准 [917435] | 917435.00 | Revit FamilyInstance | 332.00 | -7.500平面 | 4.00 | 917435.00 | 573.00 | <无> |  |  |  | 无 | 新构造 |  |  |  | 1.00 | -7.500平面
空气源热泵系统-温度计 [1386355] | 1386355.00 | Revit FamilyInstance | 4191.00 | +21.000平面 | 4.00 | 1386355.00 | 871.00 | <无> |  |  |  | 无 | 新构造 |  |  |  | 1.00 | +21.000平面
燃气锅炉系统-QZH-锅炉本体供水管 [1261303] | 1261303.00 | Revit Pipe | 393.00 | 0.000平面 | 4.00 | 1261303.00 | 1738.00 | <无> |  |  |  | 无 | 新构造
电极锅炉蓄热系统-DXHR-蓄（放）热回水管 [904692] | 904692.00 | Revit Pipe | 5588.00 | -7.500平面 | 4.00 | 904692.00 | 375.00 | <无> |  |  |  | 无 | 新构造
熔盐蓄热系统-RH-熔盐蓄热系统供水管 [1478916] | 1478916.00 | Revit Pipe | 5768.00 | -7.500平面 | 4.00 | 1478916.00 | 2251.00 | <无> |  |  |  | 无 | 新构造
标准 [1559889] |  | Revit FamilyInstance | 1259.00 | -7.500平面 | 4.00 | 1559889.00 | 990.00 | <无> |  |  |  | 无 | 新构造 |  |  |  | 1.00 | -7.500平面
空气源热泵系统-N2HR-60℃蓄热回水管 [1252592] | 1252592.00 | Revit Pipe | 4074.00 | +21.000平面 | 4.00 | 1252592.00 | 1639.00 | <无> |  |  |  | 无 | 新构造
K空气源热泵系统-Y型过滤器 [1351261] | 1351261.00 | Revit FamilyInstance | 4118.00 | +21.000平面 | 4.00 | 1351261.00 | 737.00 | <无> |  |  |  | 无 | 新构造 |  |  |  | 1.00 | +21.000平面
标准 [1560233] |  | Revit FamilyInstance | 1259.00 | -7.500平面 | 4.00 | 1560233.00 | 1771.00 | <无> |  |  |  | 无 | 新构造 |  |  |  | 1.00 | -7.500平面
空气源热泵系统-N1HR-55℃直供回水管 [1351274] | 1351274.00 | Revit Pipe | 4114.00 | +21.000平面 | 4.00 | 1351274.00 | 1997.00 | <无> |  |  |  | 无 | 新构造
空气源热泵系统-放水装置 [1559833] |  | Revit Pipe | 1504.00 | -7.500平面 | 4.00 | 1559833.00 | 3001.00 | <无> |  |  |  | 无 | 新构造
电极锅炉蓄热系统-DXHR-蓄（放）热回水管 [917376] | 917376.00 | Revit Pipe | 5588.00 | -7.500平面 | 4.00 | 917376.00 | 493.00 | <无> |  |  |  | 无 | 新构造
燃气锅炉系统堵头 377 [1021997] | 1021997.00 | Revit FamilyInstance | 803.00 | 0.000平面 | 4.00 | 1021997.00 | 10.00 | <无> |  |  |  | 无 | 新构造 |  |  |  | 0.00 | 0.000平面
燃气锅炉系统-QHR-末端回水管 [1300762] | 1300762.00 | Revit Pipe | 359.00 | 0.000平面 | 4.00 | 1300762.00 | 1877.00 | <无> |  |  |  | 无 | 新构造
污水源热泵系统-WSR-污水回水管 [1541407] | 1541407.00 | Revit Pipe | 322.00 | 0.000平面 | 4.00 | 1541407.00 | 2458.00 | <无> |  |  |  | 无 | 新构造
空气源热泵系统-放水装置 [1558988] | 1558988.00 | Revit Pipe | 1504.00 | -7.500平面 | 4.00 | 1558988.00 | 2711.00 | <无> |  |  |  | 无 | 新构造
空气源热系统-丁型(垂直) [1559613] |  | Revit FamilyInstance | 12065.00 | -7.500平面 | 4.00 | 1559613.00 | 1121.00 | <无> |  |  |  | 无 | 新构造 |  |  |  | 1.00 | -7.500平面
1.5 D [1308934] | 1308934.00 | Revit FamilyInstance | 5445.00 | -7.500平面 | 4.00 | 1308934.00 | 1474.00 | <无> |  |  |  | 无 | 新构造 |  |  |  | 1.00 | -7.500平面
标准 [995825] | 995825.00 | Revit FamilyInstance | 336.00 | 0.000平面 | 4.00 | 995825.00 | 778.00 | <无> |  |  |  | 无 | 新构造 |  |  |  | 1.00 | 0.000平面
600 x 600 mm [715291] | 715291.00 | Revit FamilyInstance | 15.00 | -7.500平面 | 4.00 | 715291.00 |  | <无> |  | 混凝土 - 现场浇注混凝土 | 10.26 | 无 | 新构造 | 钢筋保护层 1 <25 mm>
软接头 [1373658] | 1373658.00 | Revit FamilyInstance | 4059.00 | +21.000平面 | 4.00 | 1373658.00 | 810.00 | <无> |  |  |  | 无 | 新构造 |  |  |  | 1.00 | +21.000平面
电极锅炉蓄热系统-DXHR-蓄（放）热回水管 [912596] | 912596.00 | Revit Pipe | 5588.00 | -7.500平面 | 4.00 | 912596.00 | 464.00 | <无> |  |  |  | 无 | 新构造
空气源热泵系统-放水装置 [1559421] | 1559421.00 | Revit Pipe | 1504.00 | -7.500平面 | 4.00 | 1559421.00 | 2886.00 | <无> |  |  |  | 无 | 新构造
ZU [1558723] | 1558723.00 | Revit FamilyInstance | 11216.00 | -7.500平面 | 4.00 | 1558723.00 |  | <无> |  |  |  | 无 | 新构造 |  |  |  |  | -7.500平面
K空气源热泵系统-Y型过滤器 [1351267] | 1351267.00 | Revit FamilyInstance | 4118.00 | +21.000平面 | 4.00 | 1351267.00 | 739.00 | <无> |  |  |  | 无 | 新构造 |  |  |  | 1.00 | +21.000平面
电极锅炉蓄热系统-DXH-蓄（放）热供水管 [917319] | 917319.00 | Revit Pipe | 5508.00 | -7.500平面 | 4.00 | 917319.00 | 480.00 | <无> |  |  |  | 无 | 新构造
标准 [1559325] | 1559325.00 | Revit FamilyInstance | 332.00 | -7.500平面 | 4.00 | 1559325.00 | 2613.00 | <无> |  |  |  | 无 | 新构造 |  |  |  | 1.00 | -7.500平面
空气源热泵系统-N1H-55℃直供供水管 [1559387] | 1559387.00 | Revit Pipe | 1135.00 | -7.500平面 | 4.00 | 1559387.00 | 2875.00 | <无> |  |  |  | 无 | 新构造
标准 [1559669] |  | Revit FamilyInstance | 332.00 | -7.500平面 | 4.00 | 1559669.00 | 1655.00 | <无> |  |  |  | 无 | 新构造 |  |  |  | 1.00 | -7.500平面
电极锅炉蓄热系统-DG-电极热水锅炉供水管道 [963501] | 963501.00 | Revit Pipe | 302.00 | 0.000平面 | 4.00 | 963501.00 | 583.00 | <无> |  |  |  | 无 | 新构造
标准 [1215215] | 1215215.00 | Revit FamilyInstance | 1259.00 | -7.500平面 | 4.00 | 1215215.00 | 395.00 | <无> |  |  |  | 无 | 新构造 |  |  |  | 1.00 | -7.500平面
电极锅炉蓄热系统-DXHR-蓄（放）热回水管 [1226466] | 1226466.00 | Revit Pipe | 5588.00 | -7.500平面 | 4.00 | 1226466.00 | 1440.00 | <无> |  |  |  | 无 | 新构造
标准 [1218582] | 1218582.00 | Revit FamilyInstance | 332.00 | -7.500平面 | 4.00 | 1218582.00 | 1071.00 | <无> |  |  |  | 无 | 新构造 |  |  |  | 1.00 | -7.500平面
电极锅炉蓄热系统-DG-电极热水锅炉供水管道 [959094] | 959094.00 | Revit Pipe | 302.00 | 0.000平面 | 4.00 | 959094.00 | 560.00 | <无> |  |  |  | 无 | 新构造
软接头 [1232468] | 1232468.00 | Revit FamilyInstance | 4059.00 | +21.000平面 | 4.00 | 1232468.00 | 443.00 | <无> |  |  |  | 无 | 新构造 |  |  |  | 1.00 | +21.000平面
电极锅炉蓄热系统-DG-电极热水锅炉供水管道 [1530280] | 1530280.00 | Revit Pipe | 302.00 | 0.000平面 | 4.00 | 1530280.00 | 2536.00 | <无> |  |  |  | 无 | 新构造
NY1-55℃热泵机组 [1547792] | 1547792.00 | Revit FamilyInstance | 4914.00 | +21.000平面 | 4.00 | 1547792.00 | 167.00 | <无> |  |  |  | 无 | 新构造 |  |  |  |  | +21.000平面
电极锅炉蓄热系统-DH-末端供水管 [886979] | 886979.00 | Revit Pipe | 5626.00 | -7.500平面 | 4.00 | 886979.00 | 304.00 | <无> |  |  |  | 无 | 新构造
电极锅炉蓄热系统-DXHR-蓄（放）热回水管 [916525] | 916525.00 | Revit Pipe | 5588.00 | -7.500平面 | 4.00 | 916525.00 | 476.00 | <无> |  |  |  | 无 | 新构造
电极锅炉蓄热系统-DG-电极热水锅炉供水管道 [1530132] | 1530132.00 | Revit Pipe | 302.00 | 0.000平面 | 4.00 | 1530132.00 | 2529.00 | <无> |  |  |  | 无 | 新构造
标准 [968388] | 968388.00 | Revit FamilyInstance | 336.00 | 0.000平面 | 4.00 | 968388.00 | 715.00 | <无> |  |  |  | 无 | 新构造 |  |  |  | 1.00 | 0.000平面
标准 [1042311] | 1042311.00 | Revit FamilyInstance | 332.00 | -7.500平面 | 4.00 | 1042311.00 | 533.00 | <无> |  |  |  | 无 | 新构造 |  |  |  | 1.00 | -7.500平面
软接头 [1373587] | 1373587.00 | Revit FamilyInstance | 4059.00 | +21.000平面 | 4.00 | 1373587.00 | 779.00 | <无> |  |  |  | 无 | 新构造 |  |  |  | 1.00 | +21.000平面
长输高温水系统-H-总系统末端供水管 [1268127] | 1268127.00 | Revit Pipe | 8333.00 | -7.500平面 | 4.00 | 1268127.00 | 1798.00 | <无> |  |  |  | 无 | 新构造
空气源热泵系统-放水装置 [1559295] | 1559295.00 | Revit Pipe | 1504.00 | -7.500平面 | 4.00 | 1559295.00 | 2839.00 | <无> |  |  |  | 无 | 新构造
标准 [1252182] | 1252182.00 | Revit FamilyInstance | 4063.00 | +21.000平面 | 4.00 | 1252182.00 | 1195.00 | <无> |  |  |  | 无 | 新构造 |  |  |  | 1.00 | +21.000平面
标准 [1261425] | 1261425.00 | Revit FamilyInstance | 332.00 | -7.500平面 | 4.00 | 1261425.00 | 643.00 | <无> |  |  |  | 无 | 新构造 |  |  |  | 1.00 | -7.500平面
1.5 D [963510] | 963510.00 | Revit FamilyInstance | 459.00 | 0.000平面 | 4.00 | 963510.00 | 677.00 | <无> |  |  |  | 无 | 新构造 |  |  |  | 1.00 | 0.000平面
标准 [1560151] |  | Revit FamilyInstance | 1259.00 | -7.500平面 | 4.00 | 1560151.00 | 1747.00 | <无> |  |  |  | 无 | 新构造 |  |  |  | 1.00 | -7.500平面
标准 [1252600] | 1252600.00 | Revit FamilyInstance | 4063.00 | +21.000平面 | 4.00 | 1252600.00 | 1328.00 | <无> |  |  |  | 无 | 新构造 |  |  |  | 1.00 | +21.000平面
标准 [1560091] |  | Revit FamilyInstance | 1259.00 | -7.500平面 | 4.00 | 1560091.00 | 1728.00 | <无> |  |  |  | 无 | 新构造 |  |  |  | 1.00 | -7.500平面
污水源热泵系统-WZ-中介水供水管 [1378619] | 1378619.00 | Revit Pipe | 372.00 | 0.000平面 | 4.00 | 1378619.00 | 1955.00 | <无> |  |  |  | 无 | 新构造
标准 [917356] | 917356.00 | Revit FamilyInstance | 1259.00 | -7.500平面 | 4.00 | 917356.00 | 551.00 | <无> |  |  |  | 无 | 新构造 |  |  |  | 1.00 | -7.500平面
空气源热泵系统-放水装置 [1559317] | 1559317.00 | Revit Pipe | 1504.00 | -7.500平面 | 4.00 | 1559317.00 | 2847.00 | <无> |  |  |  | 无 | 新构造
空气源热泵系统-N1HR-55℃直供回水管 [1559918] |  | Revit Pipe | 11057.00 | -7.500平面 | 4.00 | 1559918.00 | 3015.00 | <无> |  |  |  | 无 | 新构造
空气源热泵系统-放水装置 [1559459] | 1559459.00 | Revit Pipe | 1504.00 | -7.500平面 | 4.00 | 1559459.00 | 2902.00 | <无> |  |  |  | 无 | 新构造
电极锅炉蓄热系统-DN20 [1530033] | 1530033.00 | Revit FamilyInstance | 2040.00 | 0.000平面 | 4.00 | 1530033.00 | 976.00 | <无> |  |  |  | 无 | 新构造 |  |  |  | 1.00 | 0.000平面
电极锅炉蓄热系统-DXH-蓄（放）热供水管 [917343] | 917343.00 | Revit Pipe | 5508.00 | -7.500平面 | 4.00 | 917343.00 | 486.00 | <无> |  |  |  | 无 | 新构造
1.5 D [1521609] | 1521609.00 | Revit FamilyInstance | 459.00 | 0.000平面 | 4.00 | 1521609.00 | 828.00 | <无> |  |  |  | 无 | 新构造 |  |  |  | 1.00 | 0.000平面
标准 [1108555] | 1108555.00 | Revit FamilyInstance | 5503.00 | -7.500平面 | 4.00 | 1108555.00 | 950.00 | <无> |  |  |  | 无 | 新构造 |  |  |  | 1.00 | -7.500平面
空气源热泵系统-放水装置 [1558782] | 1558782.00 | Revit Pipe | 1504.00 | -7.500平面 | 4.00 | 1558782.00 | 2626.00 | <无> |  |  |  | 无 | 新构造
空气源热泵系统-放水装置 [1559057] | 1559057.00 | Revit Pipe | 1504.00 | -7.500平面 | 4.00 | 1559057.00 | 2740.00 | <无> |  |  |  | 无 | 新构造
燃气锅炉系统-QZH-锅炉本体供水管 [1261331] | 1261331.00 | Revit Pipe | 393.00 | 0.000平面 | 4.00 | 1261331.00 | 1746.00 | <无> |  |  |  | 无 | 新构造
电极锅炉蓄热系统-DHR-末端回水管 [906027] | 906027.00 | Revit Pipe | 5745.00 | -7.500平面 | 4.00 | 906027.00 | 400.00 | <无> |  |  |  | 无 | 新构造
空气源热泵系统-放水装置 [1559217] | 1559217.00 | Revit Pipe | 1504.00 | -7.500平面 | 4.00 | 1559217.00 | 2807.00 | <无> |  |  |  | 无 | 新构造
600 x 600 mm [715295] | 715295.00 | Revit FamilyInstance | 15.00 | -7.500平面 | 4.00 | 715295.00 |  | <无> |  | 混凝土 - 现场浇注混凝土 | 10.26 | 无 | 新构造 | 钢筋保护层 1 <25 mm>
空气源热泵系统-放水装置 [1559160] | 1559160.00 | Revit Pipe | 1504.00 | -7.500平面 | 4.00 | 1559160.00 | 2784.00 | <无> |  |  |  | 无 | 新构造
熔盐蓄热系统-RHR-熔盐蓄热系统回水管 [1481291] | 1481291.00 | Revit Pipe | 5792.00 | -7.500平面 | 4.00 | 1481291.00 | 2288.00 | <无> |  |  |  | 无 | 新构造
空气源热泵系统-放水装置 [1559283] | 1559283.00 | Revit Pipe | 1504.00 | -7.500平面 | 4.00 | 1559283.00 | 2833.00 | <无> |  |  |  | 无 | 新构造
空气源热泵系统-放水装置 [1559069] | 1559069.00 | Revit Pipe | 1504.00 | -7.500平面 | 4.00 | 1559069.00 | 2744.00 | <无> |  |  |  | 无 | 新构造
空气源热泵系统-N4H-放热供水管-末端 [1114533] | 1114533.00 | Revit FamilyInstance | 6196.00 | -7.500平面 | 4.00 | 1114533.00 | 20.00 | <无> |  |  |  | 无 | 新构造 |  |  |  | 0.00 | -7.500平面
空气源热系统-弹簧压力表 [1559480] | 1559480.00 | Revit FamilyInstance | 11958.00 | -7.500平面 | 4.00 | 1559480.00 | 1080.00 | <无> |  |  |  | 无 | 新构造 |  | 3.00 | 10.00 | 1.00 | -7.500平面
标准 [1481303] | 1481303.00 | Revit FamilyInstance | 5783.00 | -7.500平面 | 4.00 | 1481303.00 | 638.00 | <无> |  |  |  | 无 | 新构造 |  |  |  | 1.00 | -7.500平面
空气源热泵系统-放水装置 [1559588] |  | Revit Pipe | 1504.00 | -7.500平面 | 4.00 | 1559588.00 | 2941.00 | <无> |  |  |  | 无 | 新构造
空气源热泵系统-N1HR-55℃直供回水管 [1558660] | 1558660.00 | Revit Pipe | 11057.00 | -7.500平面 | 4.00 | 1558660.00 | 2578.00 | <无> |  |  |  | 无 | 新构造
标准 [1560107] |  | Revit FamilyInstance | 1259.00 | -7.500平面 | 4.00 | 1560107.00 | 2670.00 | <无> |  |  |  | 无 | 新构造 |  |  |  | 1.00 | -7.500平面
空气源热泵系统设备基座-300mm [1231525] | 1231525.00 | Revit Floor | 4672.00 | +21.000平面 | 4.00 | 1231525.00 |  | <无> |  |  | 0.54 | 无 | 新构造 | 钢筋保护层 1 <25 mm> |  |  |  | +21.000平面
标准 [1317256] | 1317256.00 | Revit FamilyInstance | 332.00 | -7.500平面 | 4.00 | 1317256.00 | 457.00 | <无> |  |  |  | 无 | 新构造 |  |  |  | 1.00 | -7.500平面
燃气锅炉系统-QHR-末端回水管 [1300765] | 1300765.00 | Revit Pipe | 359.00 | 0.000平面 | 4.00 | 1300765.00 | 1878.00 | <无> |  |  |  | 无 | 新构造
熔盐蓄热系统-电动调节阀 [1479647] | 1479647.00 | Revit FamilyInstance | 10660.00 | -7.500平面 | 4.00 | 1479647.00 | 923.00 | <无> |  |  |  | 无 | 新构造 |  |  |  | 1.00 | -7.500平面
标准 [1542228] | 1542228.00 | Revit FamilyInstance | 434.00 | 0.000平面 | 4.00 | 1542228.00 | 515.00 | <无> |  |  |  | 无 | 新构造 |  |  |  | 1.00 | 0.000平面
电极锅炉蓄热系统-DXHR-蝶阀DN200 [1226459] | 1226459.00 | Revit FamilyInstance | 7330.00 | -7.500平面 | 4.00 | 1226459.00 | 307.00 | <无> |  |  |  | 无 | 新构造 |  |  |  | 1.00 | -7.500平面
空气源热泵系统-N2HR-60℃蓄热回水管 [1295543] | 1295543.00 | Revit Pipe | 6198.00 | -7.500平面 | 4.00 | 1295543.00 | 1843.00 | <无> |  |  |  | 无 | 新构造
燃气锅炉系统-QZHR-法兰球阀DN57 [1300827] | 1300827.00 | Revit FamilyInstance | 2650.00 | 0.000平面 | 4.00 | 1300827.00 | 646.00 | <无> |  |  |  | 无 | 新构造 |  |  |  | 1.00 | 0.000平面
标准 [995223] | 995223.00 | Revit FamilyInstance | 336.00 | 0.000平面 | 4.00 | 995223.00 | 758.00 | <无> |  |  |  | 无 | 新构造 |  |  |  | 1.00 | 0.000平面
空气源热泵系统-N2HR-60℃蓄热回水管-末端 [1108707] | 1108707.00 | Revit FamilyInstance | 6207.00 | -7.500平面 | 4.00 | 1108707.00 | 18.00 | <无> |  |  |  | 无 | 新构造 |  |  |  | 0.00 | -7.500平面
空气源热泵系统-N2H-60℃蓄热供水管 [1252367] | 1252367.00 | Revit Pipe | 4067.00 | +21.000平面 | 4.00 | 1252367.00 | 1575.00 | <无> |  |  |  | 无 | 新构造
空气源热泵系统-放水装置 [1559746] |  | Revit Pipe | 1504.00 | -7.500平面 | 4.00 | 1559746.00 | 2984.00 | <无> |  |  |  | 无 | 新构造
空气源热泵系统-放水装置 [1559634] |  | Revit Pipe | 1504.00 | -7.500平面 | 4.00 | 1559634.00 | 2954.00 | <无> |  |  |  | 无 | 新构造
空气源热泵系统-放水装置 [1560163] |  | Revit Pipe | 1504.00 | -7.500平面 | 4.00 | 1560163.00 | 3039.00 | <无> |  |  |  | 无 | 新构造
空气源热泵系统-放水装置 [1559205] | 1559205.00 | Revit Pipe | 1504.00 | -7.500平面 | 4.00 | 1559205.00 | 2801.00 | <无> |  |  |  | 无 | 新构造
标准 [912571] | 912571.00 | Revit FamilyInstance | 332.00 | -7.500平面 | 4.00 | 912571.00 | 506.00 | <无> |  |  |  | 无 | 新构造 |  |  |  | 1.00 | -7.500平面
软接头 [1231962] | 1231962.00 | Revit FamilyInstance | 4059.00 | +21.000平面 | 4.00 | 1231962.00 | 361.00 | <无> |  |  |  | 无 | 新构造 |  |  |  | 1.00 | +21.000平面
电极锅炉蓄热系统-DXHR-蓄（放）热回水管 [1224905] | 1224905.00 | Revit Pipe | 5588.00 | -7.500平面 | 4.00 | 1224905.00 | 1427.00 | <无> |  |  |  | 无 | 新构造
600 x 600 mm [715307] | 715307.00 | Revit FamilyInstance | 15.00 | -7.500平面 | 4.00 | 715307.00 |  | <无> |  | 混凝土 - 现场浇注混凝土 | 10.26 | 无 | 新构造 | 钢筋保护层 1 <25 mm>
空气源热泵系统-放水装置 [1559148] | 1559148.00 | Revit Pipe | 1504.00 | -7.500平面 | 4.00 | 1559148.00 | 2778.00 | <无> |  |  |  | 无 | 新构造
电极锅炉蓄热系统-DG-电极热水锅炉供水管道 [959084] | 959084.00 | Revit Pipe | 302.00 | 0.000平面 | 4.00 | 959084.00 | 559.00 | <无> |  |  |  | 无 | 新构造
空气源热泵系统-N2H-60℃蓄热供水管 [1116520] | 1116520.00 | Revit Pipe | 135.00 | 0.000平面 | 4.00 | 1116520.00 | 1055.00 | <无> |  |  |  | 无 | 新构造
标准 [1295448] | 1295448.00 | Revit FamilyInstance | 6061.00 | -7.500平面 | 4.00 | 1295448.00 | 1261.00 | <无> |  |  |  | 无 | 新构造 |  |  |  | 1.00 | -7.500平面
空气源热系统-HR-DN150 [1559521] |  | Revit FamilyInstance | 11760.00 | -7.500平面 | 4.00 | 1559521.00 | 1093.00 | <无> |  |  |  | 无 | 新构造 |  |  |  | 1.00 | -7.500平面
空气源热泵系统-放水装置 [1559032] | 1559032.00 | Revit Pipe | 1504.00 | -7.500平面 | 4.00 | 1559032.00 | 2731.00 | <无> |  |  |  | 无 | 新构造
600 x 600 mm [715337] | 715337.00 | Revit FamilyInstance | 15.00 | -7.500平面 | 4.00 | 715337.00 |  | <无> |  | 混凝土 - 现场浇注混凝土 | 10.26 | 无 | 新构造 | 钢筋保护层 1 <25 mm>
NY2-60℃热泵机组 [1548731] | 1548731.00 | Revit FamilyInstance | 4088.00 | +21.000平面 | 4.00 | 1548731.00 | 258.00 | <无> |  |  |  | 无 | 新构造 |  |  |  |  | +21.000平面
空气源热泵系统-放水装置 [1559329] | 1559329.00 | Revit Pipe | 1504.00 | -7.500平面 | 4.00 | 1559329.00 | 2851.00 | <无> |  |  |  | 无 | 新构造
空气源热泵系统-N2H-60℃蓄热供水管 [1252933] | 1252933.00 | Revit Pipe | 4067.00 | +21.000平面 | 4.00 | 1252933.00 | 1722.00 | <无> |  |  |  | 无 | 新构造
电极锅炉蓄热系统-DNH-电极锅炉凝结水 [963577] | 963577.00 | Revit Pipe | 289.00 | 0.000平面 | 4.00 | 963577.00 | 600.00 | <无> |  |  |  | 无 | 新构造
电极锅炉蓄热系统-DXHR-蓄（放）热回水管 [916511] | 916511.00 | Revit Pipe | 5588.00 | -7.500平面 | 4.00 | 916511.00 | 472.00 | <无> |  |  |  | 无 | 新构造
空气源热泵系统-放水装置 [1559689] |  | Revit Pipe | 1504.00 | -7.500平面 | 4.00 | 1559689.00 | 2967.00 | <无> |  |  |  | 无 | 新构造
空气源热泵系统-N1HR-55℃直供回水管 [1559930] |  | Revit Pipe | 11057.00 | -7.500平面 | 4.00 | 1559930.00 | 3016.00 | <无> |  |  |  | 无 | 新构造
标准 [1053324] | 1053324.00 | Revit FamilyInstance | 297.00 | 0.000平面 | 4.00 | 1053324.00 | 451.00 | <无> |  |  |  | 无 | 新构造 |  |  |  | 1.00 | 0.000平面
污水源热泵系统-WZR-弹簧压力表 [1177494] | 1177494.00 | Revit FamilyInstance | 566.00 | 0.000平面 | 4.00 | 1177494.00 | 198.00 | <无> |  |  |  | 无 | 新构造 |  | 3.00 | 10.00 | 1.00 | 0.000平面
标准 [1521961] | 1521961.00 | Revit FamilyInstance | 434.00 | 0.000平面 | 4.00 | 1521961.00 | 1075.00 | <无> |  |  |  | 无 | 新构造 |  |  |  | 1.00 | 0.000平面
空气源热泵系统-放水装置 [1558695] | 1558695.00 | Revit Pipe | 1504.00 | -7.500平面 | 4.00 | 1558695.00 | 2590.00 | <无> |  |  |  | 无 | 新构造
电极锅炉蓄热系统-DG-电极热水锅炉供水管道 [1521299] | 1521299.00 | Revit Pipe | 302.00 | 0.000平面 | 4.00 | 1521299.00 | 2481.00 | <无> |  |  |  | 无 | 新构造
污水源热泵系统-WS-法兰球阀DN57 [1378626] | 1378626.00 | Revit FamilyInstance | 475.00 | 0.000平面 | 4.00 | 1378626.00 | 749.00 | <无> |  |  |  | 无 | 新构造 |  |  |  | 1.00 | 0.000平面
标准 [1559803] |  | Revit FamilyInstance | 1259.00 | -7.500平面 | 4.00 | 1559803.00 | 2691.00 | <无> |  |  |  | 无 | 新构造 |  |  |  | 1.00 | -7.500平面
标准 [1559825] |  | Revit FamilyInstance | 6061.00 | -7.500平面 | 4.00 | 1559825.00 | 1768.00 | <无> |  |  |  | 无 | 新构造 |  |  |  | 1.00 | -7.500平面
电极锅炉蓄热系统-DN20 [1524357] | 1524357.00 | Revit FamilyInstance | 2040.00 | 0.000平面 | 4.00 | 1524357.00 | 975.00 | <无> |  |  |  | 无 | 新构造 |  |  |  | 1.00 | 0.000平面
污水源热泵系统-WZ-中介水供水管 [1203057] | 1203057.00 | Revit Pipe | 372.00 | 0.000平面 | 4.00 | 1203057.00 | 1327.00 | <无> |  |  |  | 无 | 新构造
空气源热泵系统-N1H-55℃直供供水管 [1560034] |  | Revit Pipe | 1135.00 | -7.500平面 | 4.00 | 1560034.00 | 3025.00 | <无> |  |  |  | 无 | 新构造
污水源热泵系统-WZ-法兰蝶阀DN219 [1203069] | 1203069.00 | Revit FamilyInstance | 440.00 | 0.000平面 | 4.00 | 1203069.00 | 233.00 | <无> |  |  |  | 无 | 新构造 |  |  |  | 1.00 | 0.000平面
污水源热泵系统-WZR-中介水回水管 [1177758] | 1177758.00 | Revit Pipe | 283.00 | 0.000平面 | 4.00 | 1177758.00 | 1236.00 | <无> |  |  |  | 无 | 新构造
空气源热泵系统-N4H-放热供水管 [1295483] | 1295483.00 | Revit Pipe | 6157.00 | -7.500平面 | 4.00 | 1295483.00 | 1813.00 | <无> |  |  |  | 无 | 新构造
标准 [912585] | 912585.00 | Revit FamilyInstance | 332.00 | -7.500平面 | 4.00 | 912585.00 | 511.00 | <无> |  |  |  | 无 | 新构造 |  |  |  | 1.00 | -7.500平面
电极锅炉蓄热系统-DXH-蓄（放）热供水管 [831876] | 831876.00 | Revit Pipe | 5508.00 | -7.500平面 | 4.00 | 831876.00 | 168.00 | <无> |  |  |  | 无 | 新构造
标准 [1559963] |  | Revit FamilyInstance | 1259.00 | -7.500平面 | 4.00 | 1559963.00 | 1695.00 | <无> |  |  |  | 无 | 新构造 |  |  |  | 1.00 | -7.500平面
空气源热泵系统-放水装置 [1558829] | 1558829.00 | Revit Pipe | 1504.00 | -7.500平面 | 4.00 | 1558829.00 | 2646.00 | <无> |  |  |  | 无 | 新构造
空气源热泵系统-放水装置 [1558963] | 1558963.00 | Revit Pipe | 1504.00 | -7.500平面 | 4.00 | 1558963.00 | 2702.00 | <无> |  |  |  | 无 | 新构造
空气源热泵系统-放水装置 [1559512] | 1559512.00 | Revit Pipe | 1504.00 | -7.500平面 | 4.00 | 1559512.00 | 2917.00 | <无> |  |  |  | 无 | 新构造
标准 [1252125] | 1252125.00 | Revit FamilyInstance | 4063.00 | +21.000平面 | 4.00 | 1252125.00 | 1175.00 | <无> |  |  |  | 无 | 新构造 |  |  |  | 1.00 | +21.000平面
标准 [1391210] | 1391210.00 | Revit FamilyInstance | 4082.00 | +21.000平面 | 4.00 | 1391210.00 | 1579.00 | <无> |  |  |  | 无 | 新构造 |  |  |  | 1.00 | +21.000平面
标准 [1559771] |  | Revit FamilyInstance | 6061.00 | -7.500平面 | 4.00 | 1559771.00 | 1659.00 | <无> |  |  |  | 无 | 新构造 |  |  |  | 1.00 | -7.500平面
电极锅炉蓄热系统-DH-蝶阀DN250 [1227230] | 1227230.00 | Revit FamilyInstance | 7707.00 | -7.500平面 | 4.00 | 1227230.00 | 329.00 | <无> |  |  |  | 无 | 新构造 |  |  |  | 1.00 | -7.500平面
空气源热泵系统-放水装置 [1391222] | 1391222.00 | Revit Pipe | 4104.00 | +21.000平面 | 4.00 | 1391222.00 | 2203.00 | <无> |  |  |  | 无 | 新构造
空气源热泵系统-N2HR-60℃蓄热回水管 [1295572] | 1295572.00 | Revit Pipe | 6198.00 | -7.500平面 | 4.00 | 1295572.00 | 1870.00 | <无> |  |  |  | 无 | 新构造
空气源热泵系统--蝶阀-DN250mm [1308508] | 1308508.00 | Revit FamilyInstance | 8574.00 | -7.500平面 | 4.00 | 1308508.00 | 671.00 | <无> |  |  |  | 无 | 新构造 |  |  |  | 1.00 | -7.500平面
空气源热泵系统-放水装置 [1558758] | 1558758.00 | Revit Pipe | 1504.00 | -7.500平面 | 4.00 | 1558758.00 | 2616.00 | <无> |  |  |  | 无 | 新构造
空气源热泵系统-N1H-55℃直供供水管 [1351268] | 1351268.00 | Revit Pipe | 4170.00 | +21.000平面 | 4.00 | 1351268.00 | 1995.00 | <无> |  |  |  | 无 | 新构造
标准 [1560253] |  | Revit FamilyInstance | 6061.00 | -7.500平面 | 4.00 | 1560253.00 | 1781.00 | <无> |  |  |  | 无 | 新构造 |  |  |  | 1.00 | -7.500平面
空气源热泵系统-N1H-55℃直供供水管 [1252172] | 1252172.00 | Revit Pipe | 4170.00 | +21.000平面 | 4.00 | 1252172.00 | 1515.00 | <无> |  |  |  | 无 | 新构造
污水源热泵系统-WS-污水供水管 [818901] | 818901.00 | Revit Pipe | 317.00 | 0.000平面 | 4.00 | 818901.00 | 160.00 | <无> |  |  |  | 无 | 新构造
污水源热泵系统-WZ-法兰蝶阀DN219 [1203195] | 1203195.00 | Revit FamilyInstance | 440.00 | 0.000平面 | 4.00 | 1203195.00 | 245.00 | <无> |  |  |  | 无 | 新构造 |  |  |  | 1.00 | 0.000平面
标准 [994328] | 994328.00 | Revit FamilyInstance | 297.00 | 0.000平面 | 4.00 | 994328.00 | 761.00 | <无> |  |  |  | 无 | 新构造 |  |  |  | 1.00 | 0.000平面
空气源热泵系统--蝶阀-DN478mm [1308516] | 1308516.00 | Revit FamilyInstance | 2179.00 | 0.000平面 | 4.00 | 1308516.00 | 673.00 | <无> |  |  |  | 无 | 新构造 |  |  |  | 1.00 | 0.000平面
空气源热系统- 80 mm [1558717] | 1558717.00 | Revit FamilyInstance | 11204.00 | -7.500平面 | 4.00 | 1558717.00 | 961.00 | <无> |  |  |  | 无 | 新构造 |  |  |  | 1.00 | -7.500平面
空气源热系统-弹簧压力表 [1559600] |  | Revit FamilyInstance | 11958.00 | -7.500平面 | 4.00 | 1559600.00 | 1114.00 | <无> |  |  |  | 无 | 新构造 |  | 3.00 | 10.00 | 1.00 | -7.500平面
燃气锅炉系统-QZH-锅炉本体供水管 [1007992] | 1007992.00 | Revit Pipe | 393.00 | 0.000平面 | 4.00 | 1007992.00 | 750.00 | <无> |  |  |  | 无 | 新构造
空气源热泵系统-放水装置 [1558898] | 1558898.00 | Revit Pipe | 1504.00 | -7.500平面 | 4.00 | 1558898.00 | 2675.00 | <无> |  |  |  | 无 | 新构造
电极锅炉蓄热系统-DXHR-蓄（放）热回水管 [902898] | 902898.00 | Revit Pipe | 5588.00 | -7.500平面 | 4.00 | 902898.00 | 354.00 | <无> |  |  |  | 无 | 新构造
空气源热泵系统-放水装置 [1559044] | 1559044.00 | Revit Pipe | 1504.00 | -7.500平面 | 4.00 | 1559044.00 | 2735.00 | <无> |  |  |  | 无 | 新构造
标准 [1541362] | 1541362.00 | Revit FamilyInstance | 336.00 | 0.000平面 | 4.00 | 1541362.00 | 196.00 | <无> |  |  |  | 无 | 新构造 |  |  |  | 1.00 | 0.000平面
污水源热泵系统-WS-污水供水管 [1201311] | 1201311.00 | Revit Pipe | 317.00 | 0.000平面 | 4.00 | 1201311.00 | 1311.00 | <无> |  |  |  | 无 | 新构造
标准 [912599] | 912599.00 | Revit FamilyInstance | 332.00 | -7.500平面 | 4.00 | 912599.00 | 516.00 | <无> |  |  |  | 无 | 新构造 |  |  |  | 1.00 | -7.500平面
电极锅炉蓄热系统-DG-电极热水锅炉供水管道 [994084] | 994084.00 | Revit Pipe | 302.00 | 0.000平面 | 4.00 | 994084.00 | 640.00 | <无> |  |  |  | 无 | 新构造
空气源热泵系统-N1H-55℃直供供水管 [1560022] |  | Revit Pipe | 1135.00 | -7.500平面 | 4.00 | 1560022.00 | 3022.00 | <无> |  |  |  | 无 | 新构造
空气源热泵系统-放水装置 [1558979] | 1558979.00 | Revit Pipe | 1504.00 | -7.500平面 | 4.00 | 1558979.00 | 2708.00 | <无> |  |  |  | 无 | 新构造
标准 [1559714] |  | Revit FamilyInstance | 6061.00 | -7.500平面 | 4.00 | 1559714.00 | 2844.00 | <无> |  |  |  | 无 | 新构造 |  |  |  | 1.00 | -7.500平面
空气源热泵系统-放水装置 [1558886] | 1558886.00 | Revit Pipe | 1504.00 | -7.500平面 | 4.00 | 1558886.00 | 2669.00 | <无> |  |  |  | 无 | 新构造
空气源热系统- 80 mm [1559172] | 1559172.00 | Revit FamilyInstance | 11204.00 | -7.500平面 | 4.00 | 1559172.00 | 1045.00 | <无> |  |  |  | 无 | 新构造 |  |  |  | 1.00 | -7.500平面
燃气锅炉系统-QZH-锅炉本体供水管 [1300988] | 1300988.00 | Revit Pipe | 393.00 | 0.000平面 | 4.00 | 1300988.00 | 1925.00 | <无> |  |  |  | 无 | 新构造
电极锅炉蓄热系统-DXHR-蓄（放）热回水管 [1517878] | 1517878.00 | Revit Pipe | 5588.00 | -7.500平面 | 4.00 | 1517878.00 | 2477.00 | <无> |  |  |  | 无 | 新构造
电极锅炉蓄热系统-DXHR金属软接头 [1222514] | 1222514.00 | Revit FamilyInstance | 7554.00 | -7.500平面 | 4.00 | 1222514.00 | 273.00 | <无> |  |  |  | 无 | 新构造 |  |  |  | 1.00 | -7.500平面
常规 - 220mm [1542732] | 1542732.00 | Revit Floor | 342.00 | 0.000平面 | 4.00 | 1542732.00 |  | <无> |  |  | 0.01 | 无 | 新构造 |  |  |  |  | 0.000平面
电极锅炉蓄热系统-DH-末端供水管 [1009613] | 1009613.00 | Revit Pipe | 5626.00 | -7.500平面 | 4.00 | 1009613.00 | 794.00 | <无> |  |  |  | 无 | 新构造
标准 [1559951] |  | Revit FamilyInstance | 1259.00 | -7.500平面 | 4.00 | 1559951.00 | 1689.00 | <无> |  |  |  | 无 | 新构造 |  |  |  | 1.00 | -7.500平面
燃气锅炉系统-QHR-末端回水管 [1061211] | 1061211.00 | Revit Pipe | 359.00 | 0.000平面 | 4.00 | 1061211.00 | 909.00 | <无> |  |  |  | 无 | 新构造
燃气锅炉系统-QZHR-锅炉本体回水管 [1542361] | 1542361.00 | Revit Pipe | 299.00 | 0.000平面 | 4.00 | 1542361.00 | 2565.00 | <无> |  |  |  | 无 | 新构造
空气源热泵系统-放水装置 [1558683] | 1558683.00 | Revit Pipe | 1504.00 | -7.500平面 | 4.00 | 1558683.00 | 2584.00 | <无> |  |  |  | 无 | 新构造
空气源热泵系统-放水装置 [1558951] | 1558951.00 | Revit Pipe | 1504.00 | -7.500平面 | 4.00 | 1558951.00 | 2696.00 | <无> |  |  |  | 无 | 新构造
空气源热泵系统-N4H-放热供水管 [1295560] | 1295560.00 | Revit Pipe | 6157.00 | -7.500平面 | 4.00 | 1295560.00 | 1866.00 | <无> |  |  |  | 无 | 新构造
空气源热泵系统-N2H-60℃蓄热供水管 [1386332] | 1386332.00 | Revit Pipe | 4067.00 | +21.000平面 | 4.00 | 1386332.00 | 2124.00 | <无> |  |  |  | 无 | 新构造
空气源热泵系统-N2H-60℃蓄热供水管 [1252381] | 1252381.00 | Revit Pipe | 4067.00 | +21.000平面 | 4.00 | 1252381.00 | 1579.00 | <无> |  |  |  | 无 | 新构造
空气源热泵系统-放水装置 [1558770] | 1558770.00 | Revit Pipe | 1504.00 | -7.500平面 | 4.00 | 1558770.00 | 2622.00 | <无> |  |  |  | 无 | 新构造
电极锅炉蓄热系统-DXHR-蓄（放）热回水管 [917399] | 917399.00 | Revit Pipe | 5588.00 | -7.500平面 | 4.00 | 917399.00 | 498.00 | <无> |  |  |  | 无 | 新构造
空气源热泵系统-放水装置 [1559361] | 1559361.00 | Revit Pipe | 1504.00 | -7.500平面 | 4.00 | 1559361.00 | 2867.00 | <无> |  |  |  | 无 | 新构造
标准 [1560241] |  | Revit FamilyInstance | 1259.00 | -7.500平面 | 4.00 | 1560241.00 | 1774.00 | <无> |  |  |  | 无 | 新构造 |  |  |  | 1.00 | -7.500平面
600 x 600 mm [715351] | 715351.00 | Revit FamilyInstance | 15.00 | -7.500平面 | 4.00 | 715351.00 |  | <无> |  | 混凝土 - 现场浇注混凝土 | 10.26 | 无 | 新构造 | 钢筋保护层 1 <25 mm>
熔盐蓄热系统-RH-熔盐蓄热系统供水管 [1479669] | 1479669.00 | Revit Pipe | 5768.00 | -7.500平面 | 4.00 | 1479669.00 | 2255.00 | <无> |  |  |  | 无 | 新构造
标准 [1559553] |  | Revit FamilyInstance | 1259.00 | -7.500平面 | 4.00 | 1559553.00 | 2838.00 | <无> |  |  |  | 无 | 新构造 |  |  |  | 1.00 | -7.500平面
空气源热泵系统-放水装置 [1559621] |  | Revit Pipe | 1504.00 | -7.500平面 | 4.00 | 1559621.00 | 2950.00 | <无> |  |  |  | 无 | 新构造
燃气锅炉系统-QZHR-锅炉本体回水管 [1300808] | 1300808.00 | Revit Pipe | 299.00 | 0.000平面 | 4.00 | 1300808.00 | 1886.00 | <无> |  |  |  | 无 | 新构造
软接头 [1232415] | 1232415.00 | Revit FamilyInstance | 4059.00 | +21.000平面 | 4.00 | 1232415.00 | 429.00 | <无> |  |  |  | 无 | 新构造 |  |  |  | 1.00 | +21.000平面
燃气锅炉系统-QZH-锅炉本体供水管 [1300944] | 1300944.00 | Revit Pipe | 393.00 | 0.000平面 | 4.00 | 1300944.00 | 1916.00 | <无> |  |  |  | 无 | 新构造
空气源热泵系统-放水装置 [1559116] | 1559116.00 | Revit Pipe | 1504.00 | -7.500平面 | 4.00 | 1559116.00 | 2764.00 | <无> |  |  |  | 无 | 新构造
电极锅炉蓄热系统-DXH-蓄（放）热供水管 [917331] | 917331.00 | Revit Pipe | 5508.00 | -7.500平面 | 4.00 | 917331.00 | 483.00 | <无> |  |  |  | 无 | 新构造
空气源热系统- 50 mm [1558841] | 1558841.00 | Revit FamilyInstance | 11194.00 | -7.500平面 | 4.00 | 1558841.00 | 1008.00 | <无> |  |  |  | 无 | 新构造 |  |  |  | 1.00 | -7.500平面
燃气锅炉系统-QH-末端供水管 [1043501] | 1043501.00 | Revit Pipe | 484.00 | 0.000平面 | 4.00 | 1043501.00 | 864.00 | <无> |  |  |  | 无 | 新构造
空气源热泵系统-温度计 [1386259] | 1386259.00 | Revit FamilyInstance | 4191.00 | +21.000平面 | 4.00 | 1386259.00 | 839.00 | <无> |  |  |  | 无 | 新构造 |  |  |  | 1.00 | +21.000平面
空气源热泵系统-放水装置 [1559101] | 1559101.00 | Revit Pipe | 1504.00 | -7.500平面 | 4.00 | 1559101.00 | 2759.00 | <无> |  |  |  | 无 | 新构造
燃气锅炉系统-QHR-末端回水管 [1542252] | 1542252.00 | Revit Pipe | 359.00 | 0.000平面 | 4.00 | 1542252.00 | 2563.00 | <无> |  |  |  | 无 | 新构造
空气源热泵系统--蝶阀-DN300mm [1308496] | 1308496.00 | Revit FamilyInstance | 8600.00 | -7.500平面 | 4.00 | 1308496.00 | 667.00 | <无> |  |  |  | 无 | 新构造 |  |  |  | 1.00 | -7.500平面
标准 [1559813] |  | Revit FamilyInstance | 1259.00 | -7.500平面 | 4.00 | 1559813.00 | 2688.00 | <无> |  |  |  | 无 | 新构造 |  |  |  | 1.00 | -7.500平面
空气源热泵系统-止回阀 [1308710] | 1308710.00 | Revit FamilyInstance | 4101.00 | +21.000平面 | 4.00 | 1308710.00 | 704.00 | <无> |  |  |  | 无 | 新构造 |  |  |  | 1.00 | +21.000平面
空气源热泵系统-N2HR-60℃蓄热回水管 [1108462] | 1108462.00 | Revit Pipe | 6198.00 | -7.500平面 | 4.00 | 1108462.00 | 952.00 | <无> |  |  |  | 无 | 新构造
空气源热泵系统-放水装置 [1559439] | 1559439.00 | Revit Pipe | 1504.00 | -7.500平面 | 4.00 | 1559439.00 | 2895.00 | <无> |  |  |  | 无 | 新构造
污水源热泵系统-WZR-中介水回水管 [1177557] | 1177557.00 | Revit Pipe | 283.00 | 0.000平面 | 4.00 | 1177557.00 | 1229.00 | <无> |  |  |  | 无 | 新构造
ZU [1558853] | 1558853.00 | Revit FamilyInstance | 11216.00 | -7.500平面 | 4.00 | 1558853.00 |  | <无> |  |  |  | 无 | 新构造 |  |  |  |  | -7.500平面
标准 [1559641] |  | Revit FamilyInstance | 6061.00 | -7.500平面 | 4.00 | 1559641.00 | 2935.00 | <无> |  |  |  | 无 | 新构造 |  |  |  | 1.00 | -7.500平面
标准 [1559829] |  | Revit FamilyInstance | 6061.00 | -7.500平面 | 4.00 | 1559829.00 | 1777.00 | <无> |  |  |  | 无 | 新构造 |  |  |  | 1.00 | -7.500平面
标准 [1300931] | 1300931.00 | Revit FamilyInstance | 297.00 | 0.000平面 | 4.00 | 1300931.00 | 1050.00 | <无> |  |  |  | 无 | 新构造 |  |  |  | 1.00 | 0.000平面
标准 [1478934] | 1478934.00 | Revit FamilyInstance | 1259.00 | -7.500平面 | 4.00 | 1478934.00 | 618.00 | <无> |  |  |  | 无 | 新构造 |  |  |  | 1.00 | -7.500平面
空气源热泵系统-放水装置 [1558939] | 1558939.00 | Revit Pipe | 1504.00 | -7.500平面 | 4.00 | 1558939.00 | 2690.00 | <无> |  |  |  | 无 | 新构造
标准 [1568227] |  | Revit FamilyInstance | 1259.00 | -7.500平面 | 4.00 | 1568227.00 | 1794.00 | <无> |  |  |  | 无 | 新构造 |  |  |  | 1.00 | -7.500平面
标准 [1040925] | 1040925.00 | Revit FamilyInstance | 336.00 | 0.000平面 | 4.00 | 1040925.00 | 524.00 | <无> |  |  |  | 无 | 新构造 |  |  |  | 1.00 | 0.000平面
空气源热泵系统-N2H-60℃蓄热供水管 [1252364] | 1252364.00 | Revit Pipe | 4067.00 | +21.000平面 | 4.00 | 1252364.00 | 1574.00 | <无> |  |  |  | 无 | 新构造
空气源热泵系统-放水装置 [1560217] |  | Revit Pipe | 1504.00 | -7.500平面 | 4.00 | 1560217.00 | 3049.00 | <无> |  |  |  | 无 | 新构造
空气源热泵系统-放水装置 [1559077] | 1559077.00 | Revit Pipe | 1504.00 | -7.500平面 | 4.00 | 1559077.00 | 2748.00 | <无> |  |  |  | 无 | 新构造
电极锅炉蓄热系统-DXHR-蓄（放）热回水管 [1222509] | 1222509.00 | Revit Pipe | 5588.00 | -7.500平面 | 4.00 | 1222509.00 | 1412.00 | <无> |  |  |  | 无 | 新构造
标准 [1481345] | 1481345.00 | Revit FamilyInstance | 5783.00 | -7.500平面 | 4.00 | 1481345.00 | 1471.00 | <无> |  |  |  | 无 | 新构造 |  |  |  | 1.00 | -7.500平面
标准 [1061223] | 1061223.00 | Revit FamilyInstance | 297.00 | 0.000平面 | 4.00 | 1061223.00 | 448.00 | <无> |  |  |  | 无 | 新构造 |  |  |  | 1.00 | 0.000平面
空气源热泵系统-放水装置 [1558699] | 1558699.00 | Revit Pipe | 1504.00 | -7.500平面 | 4.00 | 1558699.00 | 2592.00 | <无> |  |  |  | 无 | 新构造
污水源热泵系统-WZR-中介水回水管 [818988] | 818988.00 | Revit Pipe | 283.00 | 0.000平面 | 4.00 | 818988.00 | 190.00 | <无> |  |  |  | 无 | 新构造
50 mm [1524029] | 1524029.00 | Revit FamilyInstance | 1344.00 | 0.000平面 | 4.00 | 1524029.00 | 967.00 | <无> |  |  |  | 无 | 新构造 |  |  |  | 1.00 | 0.000平面
标准 [1559967] |  | Revit FamilyInstance | 1259.00 | -7.500平面 | 4.00 | 1559967.00 | 1697.00 | <无> |  |  |  | 无 | 新构造 |  |  |  | 1.00 | -7.500平面
标准 [1295470] | 1295470.00 | Revit FamilyInstance | 332.00 | -7.500平面 | 4.00 | 1295470.00 | 1015.00 | <无> |  |  |  | 无 | 新构造 |  |  |  | 1.00 | -7.500平面
标准 [1252929] | 1252929.00 | Revit FamilyInstance | 4063.00 | +21.000平面 | 4.00 | 1252929.00 | 1419.00 | <无> |  |  |  | 无 | 新构造 |  |  |  | 1.00 | +21.000平面
电极锅炉蓄热系统-DJ6-放热循环泵 [800572] | 800572.00 | Revit FamilyInstance | 5419.00 | -7.500平面 | 4.00 | 800572.00 | 24.00 | <无> |  |  |  | 无 | 新构造 |  |  |  |  | -7.500平面
标准 [917409] | 917409.00 | Revit FamilyInstance | 332.00 | -7.500平面 | 4.00 | 917409.00 | 569.00 | <无> |  |  |  | 无 | 新构造 |  |  |  | 1.00 | -7.500平面
空气源热泵系统-N2HR-60℃蓄热回水管 [1108650] | 1108650.00 | Revit Pipe | 6198.00 | -7.500平面 | 4.00 | 1108650.00 | 966.00 | <无> |  |  |  | 无 | 新构造
标准 [1541646] | 1541646.00 | Revit FamilyInstance | 434.00 | 0.000平面 | 4.00 | 1541646.00 | 367.00 | <无> |  |  |  | 无 | 新构造 |  |  |  | 1.00 | 0.000平面
标准 [831839] | 831839.00 | Revit FamilyInstance | 332.00 | -7.500平面 | 4.00 | 831839.00 | 181.00 | <无> |  |  |  | 无 | 新构造 |  |  |  | 1.00 | -7.500平面
电极锅炉蓄热系统-DXHR-蓄（放）热回水管 [1215223] | 1215223.00 | Revit Pipe | 5588.00 | -7.500平面 | 4.00 | 1215223.00 | 1397.00 | <无> |  |  |  | 无 | 新构造
空气源热泵系统-放水装置 [1558750] | 1558750.00 | Revit Pipe | 1504.00 | -7.500平面 | 4.00 | 1558750.00 | 2612.00 | <无> |  |  |  | 无 | 新构造
标准 [1560071] |  | Revit FamilyInstance | 1259.00 | -7.500平面 | 4.00 | 1560071.00 | 1029.00 | <无> |  |  |  | 无 | 新构造 |  |  |  | 1.00 | -7.500平面
标准 [994322] | 994322.00 | Revit FamilyInstance | 297.00 | 0.000平面 | 4.00 | 994322.00 | 759.00 | <无> |  |  |  | 无 | 新构造 |  |  |  | 1.00 | 0.000平面
空气源热泵系统-放水装置 [1559089] | 1559089.00 | Revit Pipe | 1504.00 | -7.500平面 | 4.00 | 1559089.00 | 2754.00 | <无> |  |  |  | 无 | 新构造
空气源热泵系统-N1HR-55℃直供回水管 [1559642] |  | Revit Pipe | 11057.00 | -7.500平面 | 4.00 | 1559642.00 | 2957.00 | <无> |  |  |  | 无 | 新构造
标准 [1295456] | 1295456.00 | Revit FamilyInstance | 332.00 | -7.500平面 | 4.00 | 1295456.00 | 1055.00 | <无> |  |  |  | 无 | 新构造 |  |  |  | 1.00 | -7.500平面
空气源热泵系统-放水装置 [1558762] | 1558762.00 | Revit Pipe | 1504.00 | -7.500平面 | 4.00 | 1558762.00 | 2618.00 | <无> |  |  |  | 无 | 新构造
蓄热模块装置-罐(单基座） [1559192] | 1559192.00 | Revit FamilyInstance | 11162.00 | -7.500平面 | 4.00 | 1559192.00 | 286.00 | <无> |  |  |  | 无 | 新构造 |  |  |  |  | -7.500平面
电极锅炉蓄热系统-DJ12-电机锅炉蓄热罐 [801419] | 801419.00 | Revit FamilyInstance | 5429.00 | -7.500平面 | 4.00 | 801419.00 | 31.00 | <无> |  |  |  | 无 | 新构造 |  |  |  |  | -7.500平面
污水源热泵系统-WS-污水供水管 [1541865] | 1541865.00 | Revit Pipe | 317.00 | 0.000平面 | 4.00 | 1541865.00 | 2515.00 | <无> |  |  |  | 无 | 新构造
封堵 [1269182] | 1269182.00 | Revit FamilyInstance | 4110.00 | +21.000平面 | 4.00 | 1269182.00 | 601.00 | <无> |  |  |  | 无 | 新构造 |  |  |  | 1.00 | +21.000平面
污水源热泵系统-WSR-污水回水管 [1205743] | 1205743.00 | Revit Pipe | 322.00 | 0.000平面 | 4.00 | 1205743.00 | 1408.00 | <无> |  |  |  | 无 | 新构造
空气源热泵系统-放水装置 [1558927] | 1558927.00 | Revit Pipe | 1504.00 | -7.500平面 | 4.00 | 1558927.00 | 2686.00 | <无> |  |  |  | 无 | 新构造
1.5 D [963498] | 963498.00 | Revit FamilyInstance | 459.00 | 0.000平面 | 4.00 | 963498.00 | 675.00 | <无> |  |  |  | 无 | 新构造 |  |  |  | 1.00 | 0.000平面
电极锅炉蓄热系统-DG-电极热水锅炉供水管道 [1530625] | 1530625.00 | Revit Pipe | 302.00 | 0.000平面 | 4.00 | 1530625.00 | 2547.00 | <无> |  |  |  | 无 | 新构造
燃气锅炉系统设备基础 [931368] | 931368.00 | Revit Floor | 348.00 | 0.000平面 | 4.00 | 931368.00 |  | <无> |  |  | 0.49 | 无 | 新构造 | 钢筋保护层 1 <25 mm> |  |  |  | 0.000平面
电极锅炉蓄热系统-DXHR-蓄（放）热回水管 [917383] | 917383.00 | Revit Pipe | 5588.00 | -7.500平面 | 4.00 | 917383.00 | 495.00 | <无> |  |  |  | 无 | 新构造
电极锅炉蓄热系统-DXHR-蓄（放）热回水管 [1224930] | 1224930.00 | Revit Pipe | 5588.00 | -7.500平面 | 4.00 | 1224930.00 | 1431.00 | <无> |  |  |  | 无 | 新构造
空气源热泵系统-放水装置 [1558687] | 1558687.00 | Revit Pipe | 1504.00 | -7.500平面 | 4.00 | 1558687.00 | 2586.00 | <无> |  |  |  | 无 | 新构造
标准 [1559791] |  | Revit FamilyInstance | 1259.00 | -7.500平面 | 4.00 | 1559791.00 | 2676.00 | <无> |  |  |  | 无 | 新构造 |  |  |  | 1.00 | -7.500平面
标准 [1096802] | 1096802.00 | Revit FamilyInstance | 1259.00 | -7.500平面 | 4.00 | 1096802.00 | 882.00 | <无> |  |  |  | 无 | 新构造 |  |  |  | 1.00 | -7.500平面
空气源热泵系统-放水装置 [1558738] | 1558738.00 | Revit Pipe | 1504.00 | -7.500平面 | 4.00 | 1558738.00 | 2606.00 | <无> |  |  |  | 无 | 新构造
燃气锅炉系统-QHR-法兰球阀DN57 [1300770] | 1300770.00 | Revit FamilyInstance | 787.00 | 0.000平面 | 4.00 | 1300770.00 | 640.00 | <无> |  |  |  | 无 | 新构造 |  |  |  | 1.00 | 0.000平面
污水源热泵系统-WS-弹簧压力表 [1201256] | 1201256.00 | Revit FamilyInstance | 569.00 | 0.000平面 | 4.00 | 1201256.00 | 224.00 | <无> |  |  |  | 无 | 新构造 |  | 3.00 | 10.00 | 1.00 | 0.000平面
电极锅炉蓄热系统-DXH-蝶阀DN200 [1226495] | 1226495.00 | Revit FamilyInstance | 7339.00 | -7.500平面 | 4.00 | 1226495.00 | 319.00 | <无> |  |  |  | 无 | 新构造 |  |  |  | 1.00 | -7.500平面
电极锅炉蓄热系统-DXHR-蓄（放）热回水管 [917371] | 917371.00 | Revit Pipe | 5588.00 | -7.500平面 | 4.00 | 917371.00 | 492.00 | <无> |  |  |  | 无 | 新构造
标准 [1559955] |  | Revit FamilyInstance | 1259.00 | -7.500平面 | 4.00 | 1559955.00 | 1691.00 | <无> |  |  |  | 无 | 新构造 |  |  |  | 1.00 | -7.500平面
标准 [1558640] | 1558640.00 | Revit FamilyInstance | 6061.00 | -7.500平面 | 4.00 | 1558640.00 | 1636.00 | <无> |  |  |  | 无 | 新构造 |  |  |  | 1.00 | -7.500平面
污水源热泵系统-WS-污水供水管 [1201242] | 1201242.00 | Revit Pipe | 317.00 | 0.000平面 | 4.00 | 1201242.00 | 1278.00 | <无> |  |  |  | 无 | 新构造
标准 [1560083] |  | Revit FamilyInstance | 1259.00 | -7.500平面 | 4.00 | 1560083.00 | 1724.00 | <无> |  |  |  | 无 | 新构造 |  |  |  | 1.00 | -7.500平面
空气源热泵系统-放水装置 [1560229] |  | Revit Pipe | 1504.00 | -7.500平面 | 4.00 | 1560229.00 | 3061.00 | <无> |  |  |  | 无 | 新构造
标准 [1559654] |  | Revit FamilyInstance | 1259.00 | -7.500平面 | 4.00 | 1559654.00 | 1651.00 | <无> |  |  |  | 无 | 新构造 |  |  |  | 1.00 | -7.500平面
NY2-60℃热泵机组 [1548707] | 1548707.00 | Revit FamilyInstance | 4088.00 | +21.000平面 | 4.00 | 1548707.00 | 256.00 | <无> |  |  |  | 无 | 新构造 |  |  |  |  | +21.000平面
标准 [1252127] | 1252127.00 | Revit FamilyInstance | 4063.00 | +21.000平面 | 4.00 | 1252127.00 | 1174.00 | <无> |  |  |  | 无 | 新构造 |  |  |  | 1.00 | +21.000平面
标准 [1560143] |  | Revit FamilyInstance | 1259.00 | -7.500平面 | 4.00 | 1560143.00 | 1745.00 | <无> |  |  |  | 无 | 新构造 |  |  |  | 1.00 | -7.500平面
污水源热泵系统-WZR-法兰蝶阀DN219 [1177526] | 1177526.00 | Revit FamilyInstance | 471.00 | 0.000平面 | 4.00 | 1177526.00 | 201.00 | <无> |  |  |  | 无 | 新构造 |  |  |  | 1.00 | 0.000平面
污水源热泵系统-WZR-中介水回水管 [1177575] | 1177575.00 | Revit Pipe | 283.00 | 0.000平面 | 4.00 | 1177575.00 | 1233.00 | <无> |  |  |  | 无 | 新构造
空气源热泵系统-放水装置 [1558823] | 1558823.00 | Revit Pipe | 1504.00 | -7.500平面 | 4.00 | 1558823.00 | 2643.00 | <无> |  |  |  | 无 | 新构造
空气源热系统-丁型(垂直) [1559709] |  | Revit FamilyInstance | 12065.00 | -7.500平面 | 4.00 | 1559709.00 | 1140.00 | <无> |  |  |  | 无 | 新构造 |  |  |  | 1.00 | -7.500平面
燃气锅炉系统-QH-双金属温度计DN219 [1300732] | 1300732.00 | Revit FamilyInstance | 547.00 | -7.500平面 | 4.00 | 1300732.00 | 635.00 | <无> |  |  |  | 无 | 新构造 |  |  |  | 1.00 | -7.500平面
熔盐蓄热系统-电动蝶阀 [1479675] | 1479675.00 | Revit FamilyInstance | 10676.00 | -7.500平面 | 4.00 | 1479675.00 | 934.00 | <无> |  |  |  | 无 | 新构造 |  |  |  | 1.00 | -7.500平面
空气源热泵系统-N1HR-55℃直供回水管 [1559882] |  | Revit Pipe | 11057.00 | -7.500平面 | 4.00 | 1559882.00 | 3007.00 | <无> |  |  |  | 无 | 新构造
燃气锅炉系统堵头 377 [1021968] | 1021968.00 | Revit FamilyInstance | 803.00 | 0.000平面 | 4.00 | 1021968.00 | 9.00 | <无> |  |  |  | 无 | 新构造 |  |  |  | 0.00 | 0.000平面
空气源热系统-HR-DN150 [1559617] |  | Revit FamilyInstance | 11760.00 | -7.500平面 | 4.00 | 1559617.00 | 1123.00 | <无> |  |  |  | 无 | 新构造 |  |  |  | 1.00 | -7.500平面
空气源热泵系统-N4H-放热供水管 [1093642] | 1093642.00 | Revit Pipe | 625.00 | 0.000平面 | 4.00 | 1093642.00 | 832.00 | <无> |  |  |  | 无 | 新构造
空气源热泵系统-N1HR-55℃直供回水管 [1558588] | 1558588.00 | Revit Pipe | 11057.00 | -7.500平面 | 4.00 | 1558588.00 | 2378.00 | <无> |  |  |  | 无 | 新构造
电极锅炉蓄热系统-DG-电极热水锅炉供水管道 [1530202] | 1530202.00 | Revit Pipe | 302.00 | 0.000平面 | 4.00 | 1530202.00 | 2534.00 | <无> |  |  |  | 无 | 新构造
空气源热泵系统-N4H-放热供水管 [1114113] | 1114113.00 | Revit Pipe | 6157.00 | -7.500平面 | 4.00 | 1114113.00 | 1023.00 | <无> |  |  |  | 无 | 新构造
标准 [1300888] | 1300888.00 | Revit FamilyInstance | 336.00 | 0.000平面 | 4.00 | 1300888.00 | 1234.00 | <无> |  |  |  | 无 | 新构造 |  |  |  | 1.00 | 0.000平面
空气源热泵系统-放水装置 [1559259] | 1559259.00 | Revit Pipe | 1504.00 | -7.500平面 | 4.00 | 1559259.00 | 2824.00 | <无> |  |  |  | 无 | 新构造
600 x 600 mm [715289] | 715289.00 | Revit FamilyInstance | 15.00 | -7.500平面 | 4.00 | 715289.00 |  | <无> |  | 混凝土 - 现场浇注混凝土 | 10.26 | 无 | 新构造 | 钢筋保护层 1 <25 mm>
污水源热泵系统-WZ-弹簧压力表 [1201343] | 1201343.00 | Revit FamilyInstance | 320.00 | 0.000平面 | 4.00 | 1201343.00 | 226.00 | <无> |  |  |  | 无 | 新构造 |  | 3.00 | 10.00 | 1.00 | 0.000平面
空气源热泵系统-N2HR-60℃蓄热回水管 [1308500] | 1308500.00 | Revit Pipe | 6198.00 | -7.500平面 | 4.00 | 1308500.00 | 1883.00 | <无> |  |  |  | 无 | 新构造
标准 [1559817] |  | Revit FamilyInstance | 1259.00 | -7.500平面 | 4.00 | 1559817.00 | 1663.00 | <无> |  |  |  | 无 | 新构造 |  |  |  | 1.00 | -7.500平面
空气源热泵系统-放水装置 [1558878] | 1558878.00 | Revit Pipe | 1504.00 | -7.500平面 | 4.00 | 1558878.00 | 2665.00 | <无> |  |  |  | 无 | 新构造
空气源热泵系统-放水装置 [1559722] |  | Revit Pipe | 1504.00 | -7.500平面 | 4.00 | 1559722.00 | 2977.00 | <无> |  |  |  | 无 | 新构造
污水源热泵系统-WS-双金属温度计DN219 [1313234] | 1313234.00 | Revit FamilyInstance | 641.00 | 0.000平面 | 4.00 | 1313234.00 | 741.00 | <无> |  |  |  | 无 | 新构造 |  |  |  | 1.00 | 0.000平面
标准 [1252121] | 1252121.00 | Revit FamilyInstance | 4063.00 | +21.000平面 | 4.00 | 1252121.00 | 1172.00 | <无> |  |  |  | 无 | 新构造 |  |  |  | 1.00 | +21.000平面
K空气源热泵系统-Y型过滤器 [1351276] | 1351276.00 | Revit FamilyInstance | 4118.00 | +21.000平面 | 4.00 | 1351276.00 | 742.00 | <无> |  |  |  | 无 | 新构造 |  |  |  | 1.00 | +21.000平面
空气源热系统- 80 mm [1558914] | 1558914.00 | Revit FamilyInstance | 11204.00 | -7.500平面 | 4.00 | 1558914.00 | 1017.00 | <无> |  |  |  | 无 | 新构造 |  |  |  | 1.00 | -7.500平面
空气源热泵系统-放水装置 [1559341] | 1559341.00 | Revit Pipe | 1504.00 | -7.500平面 | 4.00 | 1559341.00 | 2857.00 | <无> |  |  |  | 无 | 新构造
标准 [1115951] | 1115951.00 | Revit FamilyInstance | 1259.00 | -7.500平面 | 4.00 | 1115951.00 | 1056.00 | <无> |  |  |  | 无 | 新构造 |  |  |  | 1.00 | -7.500平面
标准 [1391229] | 1391229.00 | Revit FamilyInstance | 4082.00 | +21.000平面 | 4.00 | 1391229.00 | 1583.00 | <无> |  |  |  | 无 | 新构造 |  |  |  | 1.00 | +21.000平面
电极锅炉蓄热系统-DXHR-蓄（放）热回水管 [902939] | 902939.00 | Revit Pipe | 5588.00 | -7.500平面 | 4.00 | 902939.00 | 365.00 | <无> |  |  |  | 无 | 新构造
标准 [1391224] | 1391224.00 | Revit FamilyInstance | 4133.00 | +21.000平面 | 4.00 | 1391224.00 | 893.00 | <无> |  |  |  | 无 | 新构造 |  |  |  | 1.00 | +21.000平面
标准 [1252196] | 1252196.00 | Revit FamilyInstance | 4063.00 | +21.000平面 | 4.00 | 1252196.00 | 1200.00 | <无> |  |  |  | 无 | 新构造 |  |  |  | 1.00 | +21.000平面
标准 [1008045] | 1008045.00 | Revit FamilyInstance | 327.00 | 0.000平面 | 4.00 | 1008045.00 | 396.00 | <无> |  |  |  | 无 | 新构造 |  |  |  | 1.00 | 0.000平面
标准 [1559381] | 1559381.00 | Revit FamilyInstance | 1259.00 | -7.500平面 | 4.00 | 1559381.00 | 2707.00 | <无> |  |  |  | 无 | 新构造 |  |  |  | 1.00 | -7.500平面
空气源热泵系统-N2HR-60℃蓄热回水管 [1308472] | 1308472.00 | Revit Pipe | 6198.00 | -7.500平面 | 4.00 | 1308472.00 | 1875.00 | <无> |  |  |  | 无 | 新构造
电极锅炉蓄热系统-DG-电极热水锅炉供水管道 [994300] | 994300.00 | Revit Pipe | 302.00 | 0.000平面 | 4.00 | 994300.00 | 651.00 | <无> |  |  |  | 无 | 新构造
ZU [1559052] | 1559052.00 | Revit FamilyInstance | 11216.00 | -7.500平面 | 4.00 | 1559052.00 |  | <无> |  |  |  | 无 | 新构造 |  |  |  |  | -7.500平面
50 mm [1530579] | 1530579.00 | Revit FamilyInstance | 1344.00 | 0.000平面 | 4.00 | 1530579.00 | 993.00 | <无> |  |  |  | 无 | 新构造 |  |  |  | 1.00 | 0.000平面
空气源热泵系统-放水装置 [1558811] | 1558811.00 | Revit Pipe | 1504.00 | -7.500平面 | 4.00 | 1558811.00 | 2637.00 | <无> |  |  |  | 无 | 新构造
标准 [1560273] |  | Revit FamilyInstance | 332.00 | -7.500平面 | 4.00 | 1560273.00 | 1790.00 | <无> |  |  |  | 无 | 新构造 |  |  |  | 1.00 | -7.500平面
空气源热系统-HR-DN150 [1559309] | 1559309.00 | Revit FamilyInstance | 11760.00 | -7.500平面 | 4.00 | 1559309.00 | 1065.00 | <无> |  |  |  | 无 | 新构造 |  |  |  | 1.00 | -7.500平面
标准 [917351] | 917351.00 | Revit FamilyInstance | 1259.00 | -7.500平面 | 4.00 | 917351.00 | 549.00 | <无> |  |  |  | 无 | 新构造 |  |  |  | 1.00 | -7.500平面
污水源热泵系统-WS-双金属温度计DN219 [1313246] | 1313246.00 | Revit FamilyInstance | 641.00 | 0.000平面 | 4.00 | 1313246.00 | 742.00 | <无> |  |  |  | 无 | 新构造 |  |  |  | 1.00 | 0.000平面
电极锅炉蓄热系统-DG-电极热水锅炉供水管道 [995291] | 995291.00 | Revit Pipe | 302.00 | 0.000平面 | 4.00 | 995291.00 | 667.00 | <无> |  |  |  | 无 | 新构造
标准 [1559463] | 1559463.00 | Revit FamilyInstance | 6061.00 | -7.500平面 | 4.00 | 1559463.00 | 1648.00 | <无> |  |  |  | 无 | 新构造 |  |  |  | 1.00 | -7.500平面
空气源热泵系统-放水装置 [1558795] | 1558795.00 | Revit Pipe | 1504.00 | -7.500平面 | 4.00 | 1558795.00 | 2631.00 | <无> |  |  |  | 无 | 新构造
空气源热泵系统-放水装置 [1559020] | 1559020.00 | Revit Pipe | 1504.00 | -7.500平面 | 4.00 | 1559020.00 | 2725.00 | <无> |  |  |  | 无 | 新构造
标准 [995221] | 995221.00 | Revit FamilyInstance | 297.00 | 0.000平面 | 4.00 | 995221.00 | 757.00 | <无> |  |  |  | 无 | 新构造 |  |  |  | 1.00 | 0.000平面
电极锅炉蓄热系统-DH-末端供水管 [1227222] | 1227222.00 | Revit Pipe | 5626.00 | -7.500平面 | 4.00 | 1227222.00 | 1457.00 | <无> |  |  |  | 无 | 新构造
1.5 D [963455] | 963455.00 | Revit FamilyInstance | 459.00 | 0.000平面 | 4.00 | 963455.00 | 655.00 | <无> |  |  |  | 无 | 新构造 |  |  |  | 1.00 | 0.000平面
标准 [917339] | 917339.00 | Revit FamilyInstance | 1259.00 | -7.500平面 | 4.00 | 917339.00 | 543.00 | <无> |  |  |  | 无 | 新构造 |  |  |  | 1.00 | -7.500平面
空气源热泵系统-N4H-放热供水管 [1115589] | 1115589.00 | Revit Pipe | 6157.00 | -7.500平面 | 4.00 | 1115589.00 | 1051.00 | <无> |  |  |  | 无 | 新构造
燃气锅炉系统-QZHR-锅炉本体回水管 [1300855] | 1300855.00 | Revit Pipe | 299.00 | 0.000平面 | 4.00 | 1300855.00 | 1898.00 | <无> |  |  |  | 无 | 新构造
污水源热泵系统-WZR-中介水回水管 [818995] | 818995.00 | Revit Pipe | 283.00 | 0.000平面 | 4.00 | 818995.00 | 192.00 | <无> |  |  |  | 无 | 新构造
1.5 D [1009645] | 1009645.00 | Revit FamilyInstance | 5445.00 | -7.500平面 | 4.00 | 1009645.00 | 547.00 | <无> |  |  |  | 无 | 新构造 |  |  |  | 1.00 | -7.500平面
空气源热泵系统-放水装置 [1558675] | 1558675.00 | Revit Pipe | 1504.00 | -7.500平面 | 4.00 | 1558675.00 | 2580.00 | <无> |  |  |  | 无 | 新构造
标准 [811886] | 811886.00 | Revit FamilyInstance | 297.00 | 0.000平面 | 4.00 | 811886.00 | 61.00 | <无> |  |  |  | 无 | 新构造 |  |  |  | 1.00 | 0.000平面
污水源热泵系统-WZR-中介水回水管 [1177456] | 1177456.00 | Revit Pipe | 283.00 | 0.000平面 | 4.00 | 1177456.00 | 1214.00 | <无> |  |  |  | 无 | 新构造
电极锅炉蓄热系统-DXH-蓄（放）热供水管 [831756] | 831756.00 | Revit Pipe | 5508.00 | -7.500平面 | 4.00 | 831756.00 | 162.00 | <无> |  |  |  | 无 | 新构造
电极锅炉蓄热系统-DXHR-蝶阀DN200 [1226471] | 1226471.00 | Revit FamilyInstance | 7330.00 | -7.500平面 | 4.00 | 1226471.00 | 311.00 | <无> |  |  |  | 无 | 新构造 |  |  |  | 1.00 | -7.500平面
电极锅炉蓄热系统-DXHR-蓄（放）热回水管 [912558] | 912558.00 | Revit Pipe | 5588.00 | -7.500平面 | 4.00 | 912558.00 | 453.00 | <无> |  |  |  | 无 | 新构造
污水源热泵系统-WSR-污水回水管 [1205740] | 1205740.00 | Revit Pipe | 322.00 | 0.000平面 | 4.00 | 1205740.00 | 1407.00 | <无> |  |  |  | 无 | 新构造
空气源热泵系统-N4H-放热供水管 [1295509] | 1295509.00 | Revit Pipe | 6157.00 | -7.500平面 | 4.00 | 1295509.00 | 1826.00 | <无> |  |  |  | 无 | 新构造
标准 [1481295] | 1481295.00 | Revit FamilyInstance | 5783.00 | -7.500平面 | 4.00 | 1481295.00 | 495.00 | <无> |  |  |  | 无 | 新构造 |  |  |  | 1.00 | -7.500平面
软接头 [1232463] | 1232463.00 | Revit FamilyInstance | 4059.00 | +21.000平面 | 4.00 | 1232463.00 | 438.00 | <无> |  |  |  | 无 | 新构造 |  |  |  | 1.00 | +21.000平面
空气源热泵系统-放水装置 [1558706] | 1558706.00 | Revit Pipe | 1504.00 | -7.500平面 | 4.00 | 1558706.00 | 2595.00 | <无> |  |  |  | 无 | 新构造
标准 [1560123] |  | Revit FamilyInstance | 1259.00 | -7.500平面 | 4.00 | 1560123.00 | 1734.00 | <无> |  |  |  | 无 | 新构造 |  |  |  | 1.00 | -7.500平面
电极锅炉蓄热系统-DG-电极热水锅炉供水管道 [1530328] | 1530328.00 | Revit Pipe | 302.00 | 0.000平面 | 4.00 | 1530328.00 | 2539.00 | <无> |  |  |  | 无 | 新构造
空气源热泵系统-放水装置 [1559270] | 1559270.00 | Revit Pipe | 1504.00 | -7.500平面 | 4.00 | 1559270.00 | 2828.00 | <无> |  |  |  | 无 | 新构造
污水源热泵系统-WSR-污水回水管 [1205758] | 1205758.00 | Revit Pipe | 322.00 | 0.000平面 | 4.00 | 1205758.00 | 1411.00 | <无> |  |  |  | 无 | 新构造
空气源热泵系统-N4H-放热供水管 [1308488] | 1308488.00 | Revit Pipe | 6157.00 | -7.500平面 | 4.00 | 1308488.00 | 1879.00 | <无> |  |  |  | 无 | 新构造
软接头 [1232414] | 1232414.00 | Revit FamilyInstance | 4059.00 | +21.000平面 | 4.00 | 1232414.00 | 428.00 | <无> |  |  |  | 无 | 新构造 |  |  |  | 1.00 | +21.000平面
标准 [1481307] | 1481307.00 | Revit FamilyInstance | 5783.00 | -7.500平面 | 4.00 | 1481307.00 | 651.00 | <无> |  |  |  | 无 | 新构造 |  |  |  | 1.00 | -7.500平面
600 x 600 mm [715331] | 715331.00 | Revit FamilyInstance | 15.00 | -7.500平面 | 4.00 | 715331.00 |  | <无> |  | 混凝土 - 现场浇注混凝土 | 10.26 | 无 | 新构造 | 钢筋保护层 1 <25 mm>
空气源热泵系统-N1H-55℃直供供水管 [1373592] | 1373592.00 | Revit Pipe | 4170.00 | +21.000平面 | 4.00 | 1373592.00 | 2030.00 | <无> |  |  |  | 无 | 新构造
标准 [1560261] |  | Revit FamilyInstance | 1259.00 | -7.500平面 | 4.00 | 1560261.00 | 1784.00 | <无> |  |  |  | 无 | 新构造 |  |  |  | 1.00 | -7.500平面
空气源热泵系统-放水装置 [1559505] | 1559505.00 | Revit Pipe | 1504.00 | -7.500平面 | 4.00 | 1559505.00 | 2915.00 | <无> |  |  |  | 无 | 新构造
标准 [1252925] | 1252925.00 | Revit FamilyInstance | 4095.00 | +21.000平面 | 4.00 | 1252925.00 | 1418.00 | <无> |  |  |  | 无 | 新构造 |  |  |  | 1.00 | +21.000平面
燃气锅炉系统-QZHR-法兰蝶阀DN219 [1300857] | 1300857.00 | Revit FamilyInstance | 2425.00 | 0.000平面 | 4.00 | 1300857.00 | 652.00 | <无> |  |  |  | 无 | 新构造 |  |  |  | 1.00 | 0.000平面
燃气锅炉系统-QHR-末端回水管 [1542244] | 1542244.00 | Revit Pipe | 359.00 | 0.000平面 | 4.00 | 1542244.00 | 2562.00 | <无> |  |  |  | 无 | 新构造
空气源热泵系统-压力表 [1386325] | 1386325.00 | Revit FamilyInstance | 4079.00 | +21.000平面 | 4.00 | 1386325.00 | 861.00 | <无> |  |  |  | 无 | 新构造 |  |  |  | 1.00 | +21.000平面
空气源热系统-电动调节阀DN150 [1559593] |  | Revit FamilyInstance | 11950.00 | -7.500平面 | 4.00 | 1559593.00 | 1111.00 | <无> |  |  |  | 无 | 新构造 |  |  |  | 1.00 | -7.500平面
空气源热泵系统-放水装置 [1559734] |  | Revit Pipe | 1504.00 | -7.500平面 | 4.00 | 1559734.00 | 2982.00 | <无> |  |  |  | 无 | 新构造
1.5 D [886993] | 886993.00 | Revit FamilyInstance | 5445.00 | -7.500平面 | 4.00 | 886993.00 | 304.00 | <无> |  |  |  | 无 | 新构造 |  |  |  | 1.00 | -7.500平面
蓄热模块装置-罐 [1558866] | 1558866.00 | Revit FamilyInstance | 11159.00 | -7.500平面 | 4.00 | 1558866.00 | 270.00 | <无> |  |  |  | 无 | 新构造 |  |  |  |  | -7.500平面
空气源热系统- 50 mm [1558711] | 1558711.00 | Revit FamilyInstance | 11194.00 | -7.500平面 | 4.00 | 1558711.00 | 965.00 | <无> |  |  |  | 无 | 新构造 |  |  |  | 1.00 | -7.500平面
空气源热泵系统-放水装置 [1559415] | 1559415.00 | Revit Pipe | 1504.00 | -7.500平面 | 4.00 | 1559415.00 | 2883.00 | <无> |  |  |  | 无 | 新构造
污水源热泵系统-WZR-中介水回水管 [812128] | 812128.00 | Revit Pipe | 283.00 | 0.000平面 | 4.00 | 812128.00 | 109.00 | <无> |  |  |  | 无 | 新构造
空气源热系统-电动调节阀DN150 [1559504] | 1559504.00 | Revit FamilyInstance | 11950.00 | -7.500平面 | 4.00 | 1559504.00 | 1086.00 | <无> |  |  |  | 无 | 新构造 |  |  |  | 1.00 | -7.500平面
600 x 600 mm [715319] | 715319.00 | Revit FamilyInstance | 15.00 | -7.500平面 | 4.00 | 715319.00 |  | <无> |  | 混凝土 - 现场浇注混凝土 | 10.26 | 无 | 新构造 | 钢筋保护层 1 <25 mm>
蓄热模块装置-罐 [1559065] | 1559065.00 | Revit FamilyInstance | 11159.00 | -7.500平面 | 4.00 | 1559065.00 | 279.00 | <无> |  |  |  | 无 | 新构造 |  |  |  |  | -7.500平面
空气源热泵系统-放水装置 [1559136] | 1559136.00 | Revit Pipe | 1504.00 | -7.500平面 | 4.00 | 1559136.00 | 2772.00 | <无> |  |  |  | 无 | 新构造
空气源热泵系统-放水装置 [1559008] | 1559008.00 | Revit Pipe | 1504.00 | -7.500平面 | 4.00 | 1559008.00 | 2719.00 | <无> |  |  |  | 无 | 新构造
电极锅炉蓄热系统-DXHR-蓄（放）热回水管 [912575] | 912575.00 | Revit Pipe | 5588.00 | -7.500平面 | 4.00 | 912575.00 | 458.00 | <无> |  |  |  | 无 | 新构造
蓄热模块装置-罐-底 [1559064] | 1559064.00 | Revit FamilyInstance | 11156.00 | -7.500平面 | 4.00 | 1559064.00 | 278.00 | <无> |  |  |  | 无 | 新构造 |  |  |  |  | -7.500平面
PD_压力废水_弹簧压力表-丁型(垂直) [1295492] | 1295492.00 | Revit FamilyInstance | 8554.00 | -7.500平面 | 4.00 | 1295492.00 | 638.00 | <无> |  |  |  | 无 | 新构造 |  |  |  | 1.00 | -7.500平面
空气源热泵系统-NY5-60℃蓄热循环泵 [1101609] | 1101609.00 | Revit FamilyInstance | 6581.00 | -7.500平面 | 4.00 | 1101609.00 | 91.00 | <无> |  |  |  | 无 | 新构造 |  |  |  |  | -7.500平面
空气源热泵系统-放水装置 [1559849] |  | Revit Pipe | 1504.00 | -7.500平面 | 4.00 | 1559849.00 | 3005.00 | <无> |  |  |  | 无 | 新构造
封堵 [1269167] | 1269167.00 | Revit FamilyInstance | 4110.00 | +21.000平面 | 4.00 | 1269167.00 | 595.00 | <无> |  |  |  | 无 | 新构造 |  |  |  | 1.00 | +21.000平面
空气源热泵系统-N1H-55℃直供供水管 [1252186] | 1252186.00 | Revit Pipe | 4170.00 | +21.000平面 | 4.00 | 1252186.00 | 1519.00 | <无> |  |  |  | 无 | 新构造
燃气锅炉系统-QZH-锅炉本体供水管 [1300957] | 1300957.00 | Revit Pipe | 393.00 | 0.000平面 | 4.00 | 1300957.00 | 1918.00 | <无> |  |  |  | 无 | 新构造
电极锅炉蓄热系统-DXHR-蓄（放）热回水管 [1218598] | 1218598.00 | Revit Pipe | 5588.00 | -7.500平面 | 4.00 | 1218598.00 | 1406.00 | <无> |  |  |  | 无 | 新构造
标准 [1559999] |  | Revit FamilyInstance | 1259.00 | -7.500平面 | 4.00 | 1559999.00 | 1703.00 | <无> |  |  |  | 无 | 新构造 |  |  |  | 1.00 | -7.500平面
标准 [1268168] | 1268168.00 | Revit FamilyInstance | 1259.00 | -7.500平面 | 4.00 | 1268168.00 | 343.00 | <无> |  |  |  | 无 | 新构造 |  |  |  | 1.00 | -7.500平面
燃气锅炉系统-QZH-法兰蝶阀DN273 [1261316] | 1261316.00 | Revit FamilyInstance | 414.00 | 0.000平面 | 4.00 | 1261316.00 | 576.00 | <无> |  |  |  | 无 | 新构造 |  |  |  | 1.00 | 0.000平面
空气源热泵系统--软接头 [1295580] | 1295580.00 | Revit FamilyInstance | 8610.00 | -7.500平面 | 4.00 | 1295580.00 | 657.00 | <无> |  |  |  | 无 | 新构造 |  |  |  | 1.00 | -7.500平面
标准 [1252663] | 1252663.00 | Revit FamilyInstance | 4063.00 | +21.000平面 | 4.00 | 1252663.00 | 1346.00 | <无> |  |  |  | 无 | 新构造 |  |  |  | 1.00 | +21.000平面
标准 [1009727] | 1009727.00 | Revit FamilyInstance | 5503.00 | -7.500平面 | 4.00 | 1009727.00 | 577.00 | <无> |  |  |  | 无 | 新构造 |  |  |  | 1.00 | -7.500平面
标准 [1559943] |  | Revit FamilyInstance | 1259.00 | -7.500平面 | 4.00 | 1559943.00 | 1686.00 | <无> |  |  |  | 无 | 新构造 |  |  |  | 1.00 | -7.500平面
空气源热泵系统-N2H-60℃蓄热供水管 [1252378] | 1252378.00 | Revit Pipe | 4067.00 | +21.000平面 | 4.00 | 1252378.00 | 1578.00 | <无> |  |  |  | 无 | 新构造
空气源热泵系统-放水装置 [1558915] | 1558915.00 | Revit Pipe | 1504.00 | -7.500平面 | 4.00 | 1558915.00 | 2681.00 | <无> |  |  |  | 无 | 新构造
空气源热系统-HR-DN150 [1559685] |  | Revit FamilyInstance | 11760.00 | -7.500平面 | 4.00 | 1559685.00 | 1134.00 | <无> |  |  |  | 无 | 新构造 |  |  |  | 1.00 | -7.500平面
电极锅炉蓄热系统-DXHR-蝶阀DN200 [1226483] | 1226483.00 | Revit FamilyInstance | 7330.00 | -7.500平面 | 4.00 | 1226483.00 | 315.00 | <无> |  |  |  | 无 | 新构造 |  |  |  | 1.00 | -7.500平面
电极锅炉蓄热系统-DH-末端供水管 [1391621] | 1391621.00 | Revit Pipe | 5626.00 | -7.500平面 | 4.00 | 1391621.00 | 2067.00 | <无> |  |  |  | 无 | 新构造
燃气锅炉系统-QHR-末端回水管 [1042333] | 1042333.00 | Revit Pipe | 359.00 | 0.000平面 | 4.00 | 1042333.00 | 820.00 | <无> |  |  |  | 无 | 新构造
空气源热泵系统-放水装置 [1391028] | 1391028.00 | Revit Pipe | 4104.00 | +21.000平面 | 4.00 | 1391028.00 | 2162.00 | <无> |  |  |  | 无 | 新构造
标准 [1252913] | 1252913.00 | Revit FamilyInstance | 4063.00 | +21.000平面 | 4.00 | 1252913.00 | 1416.00 | <无> |  |  |  | 无 | 新构造 |  |  |  | 1.00 | +21.000平面
电极锅炉蓄热系统-DXHR-蓄（放）热回水管 [916490] | 916490.00 | Revit Pipe | 5588.00 | -7.500平面 | 4.00 | 916490.00 | 466.00 | <无> |  |  |  | 无 | 新构造
电极锅炉蓄热系统-DXHR-蝶阀DN200 [1226441] | 1226441.00 | Revit FamilyInstance | 7330.00 | -7.500平面 | 4.00 | 1226441.00 | 301.00 | <无> |  |  |  | 无 | 新构造 |  |  |  | 1.00 | -7.500平面
软接头 [1373665] | 1373665.00 | Revit FamilyInstance | 4059.00 | +21.000平面 | 4.00 | 1373665.00 | 817.00 | <无> |  |  |  | 无 | 新构造 |  |  |  | 1.00 | +21.000平面
50 mm [1524101] | 1524101.00 | Revit FamilyInstance | 1344.00 | 0.000平面 | 4.00 | 1524101.00 | 971.00 | <无> |  |  |  | 无 | 新构造 |  |  |  | 1.00 | 0.000平面
标准 [1252119] | 1252119.00 | Revit FamilyInstance | 4063.00 | +21.000平面 | 4.00 | 1252119.00 | 1165.00 | <无> |  |  |  | 无 | 新构造 |  |  |  | 1.00 | +21.000平面
K空气源热泵系统-Y型过滤器 [1351231] | 1351231.00 | Revit FamilyInstance | 4118.00 | +21.000平面 | 4.00 | 1351231.00 | 727.00 | <无> |  |  |  | 无 | 新构造 |  |  |  | 1.00 | +21.000平面
空气源热系统-HR-DN150 [1559527] |  | Revit FamilyInstance | 11760.00 | -7.500平面 | 4.00 | 1559527.00 | 1095.00 | <无> |  |  |  | 无 | 新构造 |  |  |  | 1.00 | -7.500平面
标准 [1201271] | 1201271.00 | Revit FamilyInstance | 336.00 | 0.000平面 | 4.00 | 1201271.00 | 119.00 | <无> |  |  |  | 无 | 新构造 |  |  |  | 1.00 | 0.000平面
空气源热泵系统-N1HR-55℃直供回水管 [1558608] | 1558608.00 | Revit Pipe | 11057.00 | -7.500平面 | 4.00 | 1558608.00 | 2447.00 | <无> |  |  |  | 无 | 新构造
空气源热泵系统-放水装置 [1558868] | 1558868.00 | Revit Pipe | 1504.00 | -7.500平面 | 4.00 | 1558868.00 | 2660.00 | <无> |  |  |  | 无 | 新构造
标准 [1560085] |  | Revit FamilyInstance | 1259.00 | -7.500平面 | 4.00 | 1560085.00 | 1725.00 | <无> |  |  |  | 无 | 新构造 |  |  |  | 1.00 | -7.500平面
燃气锅炉系统-QZHR-法兰蝶阀DN219 [1300807] | 1300807.00 | Revit FamilyInstance | 2425.00 | 0.000平面 | 4.00 | 1300807.00 | 644.00 | <无> |  |  |  | 无 | 新构造 |  |  |  | 1.00 | 0.000平面
标准 [1560005] |  | Revit FamilyInstance | 1259.00 | -7.500平面 | 4.00 | 1560005.00 | 1706.00 | <无> |  |  |  | 无 | 新构造 |  |  |  | 1.00 | -7.500平面
空气源热泵系统-放水装置 [1558788] | 1558788.00 | Revit Pipe | 1504.00 | -7.500平面 | 4.00 | 1558788.00 | 2628.00 | <无> |  |  |  | 无 | 新构造
空气源热泵系统-放水装置 [1558821] | 1558821.00 | Revit Pipe | 1504.00 | -7.500平面 | 4.00 | 1558821.00 | 2642.00 | <无> |  |  |  | 无 | 新构造
软接头 [1231914] | 1231914.00 | Revit FamilyInstance | 4059.00 | +21.000平面 | 4.00 | 1231914.00 | 352.00 | <无> |  |  |  | 无 | 新构造 |  |  |  | 1.00 | +21.000平面
污水源热泵系统-WS-双金属温度计DN219 [1313222] | 1313222.00 | Revit FamilyInstance | 641.00 | 0.000平面 | 4.00 | 1313222.00 | 740.00 | <无> |  |  |  | 无 | 新构造 |  |  |  | 1.00 | 0.000平面
标准 [1204359] | 1204359.00 | Revit FamilyInstance | 336.00 | 0.000平面 | 4.00 | 1204359.00 | 1098.00 | <无> |  |  |  | 无 | 新构造 |  |  |  | 1.00 | 0.000平面
空气源热泵系统-N1H-55℃直供供水管 [1558596] | 1558596.00 | Revit Pipe | 1135.00 | -7.500平面 | 4.00 | 1558596.00 | 2442.00 | <无> |  |  |  | 无 | 新构造
空气源热泵系统-放水装置 [1558856] | 1558856.00 | Revit Pipe | 1504.00 | -7.500平面 | 4.00 | 1558856.00 | 2656.00 | <无> |  |  |  | 无 | 新构造
空气源热系统-弹簧压力表 [1559515] | 1559515.00 | Revit FamilyInstance | 11958.00 | -7.500平面 | 4.00 | 1559515.00 | 1091.00 | <无> |  |  |  | 无 | 新构造 |  | 3.00 | 10.00 | 1.00 | -7.500平面
空气源热泵系统-放水装置 [1559508] | 1559508.00 | Revit Pipe | 1504.00 | -7.500平面 | 4.00 | 1559508.00 | 2916.00 | <无> |  |  |  | 无 | 新构造
标准 [1559993] |  | Revit FamilyInstance | 1259.00 | -7.500平面 | 4.00 | 1559993.00 | 1701.00 | <无> |  |  |  | 无 | 新构造 |  |  |  | 1.00 | -7.500平面
空气源热泵系统-放水装置 [1559016] | 1559016.00 | Revit Pipe | 1504.00 | -7.500平面 | 4.00 | 1559016.00 | 2723.00 | <无> |  |  |  | 无 | 新构造
电极锅炉蓄热系统-DXHR-蝶阀DN200 [1226453] | 1226453.00 | Revit FamilyInstance | 7330.00 | -7.500平面 | 4.00 | 1226453.00 | 305.00 | <无> |  |  |  | 无 | 新构造 |  |  |  | 1.00 | -7.500平面
标准 [1560203] |  | Revit FamilyInstance | 1259.00 | -7.500平面 | 4.00 | 1560203.00 | 1073.00 | <无> |  |  |  | 无 | 新构造 |  |  |  | 1.00 | -7.500平面
空气源热泵系统-放水装置 [1558679] | 1558679.00 | Revit Pipe | 1504.00 | -7.500平面 | 4.00 | 1558679.00 | 2582.00 | <无> |  |  |  | 无 | 新构造
电极锅炉蓄热系统-DXHR-蓄（放）热回水管 [916504] | 916504.00 | Revit Pipe | 5588.00 | -7.500平面 | 4.00 | 916504.00 | 470.00 | <无> |  |  |  | 无 | 新构造
空气源热泵系统-放水装置 [1559891] |  | Revit Pipe | 1504.00 | -7.500平面 | 4.00 | 1559891.00 | 3008.00 | <无> |  |  |  | 无 | 新构造
标准 [1317268] | 1317268.00 | Revit FamilyInstance | 332.00 | -7.500平面 | 4.00 | 1317268.00 | 475.00 | <无> |  |  |  | 无 | 新构造 |  |  |  | 1.00 | -7.500平面
燃气锅炉系统-QHR-末端回水管 [1300701] | 1300701.00 | Revit Pipe | 359.00 | 0.000平面 | 4.00 | 1300701.00 | 1867.00 | <无> |  |  |  | 无 | 新构造
燃气锅炉系统-QZH-锅炉本体供水管 [1300991] | 1300991.00 | Revit Pipe | 393.00 | 0.000平面 | 4.00 | 1300991.00 | 1926.00 | <无> |  |  |  | 无 | 新构造
标准 [1252304] | 1252304.00 | Revit FamilyInstance | 4063.00 | +21.000平面 | 4.00 | 1252304.00 | 1256.00 | <无> |  |  |  | 无 | 新构造 |  |  |  | 1.00 | +21.000平面
空气源热泵系统设备基座-300mm [1114258] | 1114258.00 | Revit Floor | 6583.00 | -7.500平面 | 4.00 | 1114258.00 |  | <无> |  |  | 0.15 | 无 | 新构造 | 钢筋保护层 1 <25 mm> |  |  |  | -7.500平面
标准 [1560249] |  | Revit FamilyInstance | 1259.00 | -7.500平面 | 4.00 | 1560249.00 | 1779.00 | <无> |  |  |  | 无 | 新构造 |  |  |  | 1.00 | -7.500平面
空气源热泵系统-N2H-60℃蓄热供水管 [1252374] | 1252374.00 | Revit Pipe | 4067.00 | +21.000平面 | 4.00 | 1252374.00 | 1576.00 | <无> |  |  |  | 无 | 新构造
空气源热泵系统-放水装置 [1558994] | 1558994.00 | Revit Pipe | 1504.00 | -7.500平面 | 4.00 | 1558994.00 | 2714.00 | <无> |  |  |  | 无 | 新构造
标准 [1300784] | 1300784.00 | Revit FamilyInstance | 332.00 | -7.500平面 | 4.00 | 1300784.00 | 1349.00 | <无> |  |  |  | 无 | 新构造 |  |  |  | 1.00 | -7.500平面
空气源热泵系统-放水装置 [1559201] | 1559201.00 | Revit Pipe | 1504.00 | -7.500平面 | 4.00 | 1559201.00 | 2799.00 | <无> |  |  |  | 无 | 新构造
标准 [1560135] |  | Revit FamilyInstance | 1259.00 | -7.500平面 | 4.00 | 1560135.00 | 1737.00 | <无> |  |  |  | 无 | 新构造 |  |  |  | 1.00 | -7.500平面
燃气锅炉系统-QH-双金属温度计DN219 [1317255] | 1317255.00 | Revit FamilyInstance | 547.00 | -7.500平面 | 4.00 | 1317255.00 | 743.00 | <无> |  |  |  | 无 | 新构造 |  |  |  | 1.00 | -7.500平面
标准 [1252661] | 1252661.00 | Revit FamilyInstance | 4063.00 | +21.000平面 | 4.00 | 1252661.00 | 1348.00 | <无> |  |  |  | 无 | 新构造 |  |  |  | 1.00 | +21.000平面
空气源热泵系统-放水装置 [1558809] | 1558809.00 | Revit Pipe | 1504.00 | -7.500平面 | 4.00 | 1558809.00 | 2636.00 | <无> |  |  |  | 无 | 新构造
空气源热泵系统-放水装置 [1558800] | 1558800.00 | Revit Pipe | 1504.00 | -7.500平面 | 4.00 | 1558800.00 | 2633.00 | <无> |  |  |  | 无 | 新构造
空气源热系统- 50 mm [1559040] | 1559040.00 | Revit FamilyInstance | 11194.00 | -7.500平面 | 4.00 | 1559040.00 | 1029.00 | <无> |  |  |  | 无 | 新构造 |  |  |  | 1.00 | -7.500平面
空气源热系统-HR-DN150 [1559312] | 1559312.00 | Revit FamilyInstance | 11760.00 | -7.500平面 | 4.00 | 1559312.00 | 1066.00 | <无> |  |  |  | 无 | 新构造 |  |  |  | 1.00 | -7.500平面
空气源热泵系统-温度计 [1373575] | 1373575.00 | Revit FamilyInstance | 4191.00 | +21.000平面 | 4.00 | 1373575.00 | 775.00 | <无> |  |  |  | 无 | 新构造 |  |  |  | 1.00 | +21.000平面
标准 [1560191] |  | Revit FamilyInstance | 1259.00 | -7.500平面 | 4.00 | 1560191.00 | 1759.00 | <无> |  |  |  | 无 | 新构造 |  |  |  | 1.00 | -7.500平面
空气源热泵系统-放水装置 [1558970] | 1558970.00 | Revit Pipe | 1504.00 | -7.500平面 | 4.00 | 1558970.00 | 2705.00 | <无> |  |  |  | 无 | 新构造
常规 - 220mm [1542711] | 1542711.00 | Revit Floor | 342.00 | 0.000平面 | 4.00 | 1542711.00 |  | <无> |  |  | 0.01 | 无 | 新构造 |  |  |  |  | 0.000平面
标准 [1560101] |  | Revit FamilyInstance | 1259.00 | -7.500平面 | 4.00 | 1560101.00 | 2663.00 | <无> |  |  |  | 无 | 新构造 |  |  |  | 1.00 | -7.500平面
电极锅炉蓄热系统-DXHR-蝶阀DN200 [1226465] | 1226465.00 | Revit FamilyInstance | 7330.00 | -7.500平面 | 4.00 | 1226465.00 | 309.00 | <无> |  |  |  | 无 | 新构造 |  |  |  | 1.00 | -7.500平面
熔盐蓄热系统-电动球阀-DN250mm [1481336] | 1481336.00 | Revit FamilyInstance | 10768.00 | -7.500平面 | 4.00 | 1481336.00 | 948.00 | <无> |  |  |  | 无 | 新构造 |  |  |  | 1.00 | -7.500平面
空气源热泵系统-N2H-60℃蓄热供水管 [1252360] | 1252360.00 | Revit Pipe | 4067.00 | +21.000平面 | 4.00 | 1252360.00 | 1572.00 | <无> |  |  |  | 无 | 新构造
600 x 600 mm [715355] | 715355.00 | Revit FamilyInstance | 15.00 | -7.500平面 | 4.00 | 715355.00 |  | <无> |  | 混凝土 - 现场浇注混凝土 | 10.26 | 无 | 新构造 | 钢筋保护层 1 <25 mm>
电极锅炉蓄热系统-DXHR-蓄（放）热回水管 [905211] | 905211.00 | Revit Pipe | 5588.00 | -7.500平面 | 4.00 | 905211.00 | 382.00 | <无> |  |  |  | 无 | 新构造
空气源热泵系统-放水装置 [1559097] | 1559097.00 | Revit Pipe | 1504.00 | -7.500平面 | 4.00 | 1559097.00 | 2758.00 | <无> |  |  |  | 无 | 新构造
标准 [917391] | 917391.00 | Revit FamilyInstance | 1259.00 | -7.500平面 | 4.00 | 917391.00 | 564.00 | <无> |  |  |  | 无 | 新构造 |  |  |  | 1.00 | -7.500平面
电极锅炉蓄热系统-DXHR金属软接头 [1222505] | 1222505.00 | Revit FamilyInstance | 7554.00 | -7.500平面 | 4.00 | 1222505.00 | 270.00 | <无> |  |  |  | 无 | 新构造 |  |  |  | 1.00 | -7.500平面
空气源热泵系统-N1HR-55℃直供回水管 [1558620] | 1558620.00 | Revit Pipe | 11057.00 | -7.500平面 | 4.00 | 1558620.00 | 2568.00 | <无> |  |  |  | 无 | 新构造
空气源热系统-HR-DN150 [1559300] | 1559300.00 | Revit FamilyInstance | 11760.00 | -7.500平面 | 4.00 | 1559300.00 | 1062.00 | <无> |  |  |  | 无 | 新构造 |  |  |  | 1.00 | -7.500平面
空气源热泵系统-N1H-55℃直供供水管 [1559389] | 1559389.00 | Revit Pipe | 1135.00 | -7.500平面 | 4.00 | 1559389.00 | 2876.00 | <无> |  |  |  | 无 | 新构造
空气源热泵系统-放水装置 [1558712] | 1558712.00 | Revit Pipe | 1504.00 | -7.500平面 | 4.00 | 1558712.00 | 2597.00 | <无> |  |  |  | 无 | 新构造
空气源热泵系统-N4H-放热供水管 [1308503] | 1308503.00 | Revit Pipe | 6157.00 | -7.500平面 | 4.00 | 1308503.00 | 1884.00 | <无> |  |  |  | 无 | 新构造
标准 [1252961] | 1252961.00 | Revit FamilyInstance | 4095.00 | +21.000平面 | 4.00 | 1252961.00 | 1428.00 | <无> |  |  |  | 无 | 新构造 |  |  |  | 1.00 | +21.000平面
电极锅炉蓄热系统-DXHR-蝶阀DN250 [1215242] | 1215242.00 | Revit FamilyInstance | 7540.00 | -7.500平面 | 4.00 | 1215242.00 | 262.00 | <无> |  |  |  | 无 | 新构造 |  |  |  | 1.00 | -7.500平面
标准 [1559981] |  | Revit FamilyInstance | 6061.00 | -7.500平面 | 4.00 | 1559981.00 | 1920.00 | <无> |  |  |  | 无 | 新构造 |  |  |  | 1.00 | -7.500平面
空气源热泵系统-放水装置 [1559120] | 1559120.00 | Revit Pipe | 1504.00 | -7.500平面 | 4.00 | 1559120.00 | 2766.00 | <无> |  |  |  | 无 | 新构造
标准 [995279] | 995279.00 | Revit FamilyInstance | 297.00 | 0.000平面 | 4.00 | 995279.00 | 771.00 | <无> |  |  |  | 无 | 新构造 |  |  |  | 1.00 | 0.000平面
空气源热泵系统-N1HR-55℃直供回水管 [1558652] | 1558652.00 | Revit Pipe | 11057.00 | -7.500平面 | 4.00 | 1558652.00 | 2576.00 | <无> |  |  |  | 无 | 新构造
电极锅炉蓄热系统-DXH-蓄（放）热供水管 [1042307] | 1042307.00 | Revit Pipe | 5508.00 | -7.500平面 | 4.00 | 1042307.00 | 859.00 | <无> |  |  |  | 无 | 新构造
空气源热泵系统-N4HR-放热回水管 [1096807] | 1096807.00 | Revit Pipe | 6566.00 | -7.500平面 | 4.00 | 1096807.00 | 911.00 | <无> |  |  |  | 无 | 新构造
空气源热泵系统-N4H-放热供水管 [1114096] | 1114096.00 | Revit Pipe | 6157.00 | -7.500平面 | 4.00 | 1114096.00 | 1017.00 | <无> |  |  |  | 无 | 新构造
空气源热泵系统-放水装置 [1559466] | 1559466.00 | Revit Pipe | 1504.00 | -7.500平面 | 4.00 | 1559466.00 | 2903.00 | <无> |  |  |  | 无 | 新构造
标准 [1008053] | 1008053.00 | Revit FamilyInstance | 336.00 | 0.000平面 | 4.00 | 1008053.00 | 410.00 | <无> |  |  |  | 无 | 新构造 |  |  |  | 1.00 | 0.000平面
软接头 [1231960] | 1231960.00 | Revit FamilyInstance | 4059.00 | +21.000平面 | 4.00 | 1231960.00 | 359.00 | <无> |  |  |  | 无 | 新构造 |  |  |  | 1.00 | +21.000平面
空气源热泵系统-止回阀 [1308490] | 1308490.00 | Revit FamilyInstance | 8803.00 | -7.500平面 | 4.00 | 1308490.00 | 665.00 | <无> |  |  |  | 无 | 新构造 |  |  |  | 1.00 | -7.500平面
标准 [1559660] |  | Revit FamilyInstance | 1259.00 | -7.500平面 | 4.00 | 1559660.00 | 1653.00 | <无> |  |  |  | 无 | 新构造 |  |  |  | 1.00 | -7.500平面
标准 [1201265] | 1201265.00 | Revit FamilyInstance | 336.00 | 0.000平面 | 4.00 | 1201265.00 | 230.00 | <无> |  |  |  | 无 | 新构造 |  |  |  | 1.00 | 0.000平面
空气源热泵系统-温度计 [1386211] | 1386211.00 | Revit FamilyInstance | 4191.00 | +21.000平面 | 4.00 | 1386211.00 | 823.00 | <无> |  |  |  | 无 | 新构造 |  |  |  | 1.00 | +21.000平面
空气源热泵系统-放水装置 [1559132] | 1559132.00 | Revit Pipe | 1504.00 | -7.500平面 | 4.00 | 1559132.00 | 2770.00 | <无> |  |  |  | 无 | 新构造
电极锅炉蓄热系统-DXH-蓄（放）热供水管 [917317] | 917317.00 | Revit Pipe | 5508.00 | -7.500平面 | 4.00 | 917317.00 | 479.00 | <无> |  |  |  | 无 | 新构造
空气源热泵系统-放水装置 [1559628] |  | Revit Pipe | 1504.00 | -7.500平面 | 4.00 | 1559628.00 | 2952.00 | <无> |  |  |  | 无 | 新构造
软接头 [1373655] | 1373655.00 | Revit FamilyInstance | 4059.00 | +21.000平面 | 4.00 | 1373655.00 | 807.00 | <无> |  |  |  | 无 | 新构造 |  |  |  | 1.00 | +21.000平面
标准 [1295452] | 1295452.00 | Revit FamilyInstance | 332.00 | -7.500平面 | 4.00 | 1295452.00 | 1262.00 | <无> |  |  |  | 无 | 新构造 |  |  |  | 1.00 | -7.500平面
标准 [1391197] | 1391197.00 | Revit FamilyInstance | 4063.00 | +21.000平面 | 4.00 | 1391197.00 | 1576.00 | <无> |  |  |  | 无 | 新构造 |  |  |  | 1.00 | +21.000平面
电极锅炉蓄热系统-DXHR-蓄（放）热回水管 [917425] | 917425.00 | Revit Pipe | 5588.00 | -7.500平面 | 4.00 | 917425.00 | 500.00 | <无> |  |  |  | 无 | 新构造
污水源热泵系统-WZR-法兰球阀DN57 [1177506] | 1177506.00 | Revit FamilyInstance | 6987.00 | 0.000平面 | 4.00 | 1177506.00 | 200.00 | <无> |  |  |  | 无 | 新构造 |  |  |  | 1.00 | 0.000平面
空气源热泵系统-压力表 [1373607] | 1373607.00 | Revit FamilyInstance | 4079.00 | +21.000平面 | 4.00 | 1373607.00 | 789.00 | <无> |  |  |  | 无 | 新构造 |  |  |  | 1.00 | +21.000平面
软接头 [1230488] | 1230488.00 | Revit FamilyInstance | 4059.00 | +21.000平面 | 4.00 | 1230488.00 | 249.00 | <无> |  |  |  | 无 | 新构造 |  |  |  | 1.00 | +21.000平面
标准 [912215] | 912215.00 | Revit FamilyInstance | 332.00 | -7.500平面 | 4.00 | 912215.00 | 372.00 | <无> |  |  |  | 无 | 新构造 |  |  |  | 1.00 | -7.500平面
空气源热泵系统-放水装置 [1559257] | 1559257.00 | Revit Pipe | 1504.00 | -7.500平面 | 4.00 | 1559257.00 | 2823.00 | <无> |  |  |  | 无 | 新构造
标准 [1295466] | 1295466.00 | Revit FamilyInstance | 6061.00 | -7.500平面 | 4.00 | 1295466.00 | 1014.00 | <无> |  |  |  | 无 | 新构造 |  |  |  | 1.00 | -7.500平面
空气源热泵系统-N4H-放热供水管 [1308491] | 1308491.00 | Revit Pipe | 6157.00 | -7.500平面 | 4.00 | 1308491.00 | 1880.00 | <无> |  |  |  | 无 | 新构造
空气源热泵系统-N2HR-60℃蓄热回水管 [1386260] | 1386260.00 | Revit Pipe | 4074.00 | +21.000平面 | 4.00 | 1386260.00 | 2100.00 | <无> |  |  |  | 无 | 新构造
标准 [1040917] | 1040917.00 | Revit FamilyInstance | 327.00 | 0.000平面 | 4.00 | 1040917.00 | 142.00 | <无> |  |  |  | 无 | 新构造 |  |  |  | 1.00 | 0.000平面
电极锅炉蓄热系统-DG-电极热水锅炉供水管道 [1521645] | 1521645.00 | Revit Pipe | 302.00 | 0.000平面 | 4.00 | 1521645.00 | 2491.00 | <无> |  |  |  | 无 | 新构造
空气源热泵系统-放水装置 [1558892] | 1558892.00 | Revit Pipe | 1504.00 | -7.500平面 | 4.00 | 1558892.00 | 2672.00 | <无> |  |  |  | 无 | 新构造
空气源热系统-电动调节阀DN150 [1559569] |  | Revit FamilyInstance | 11950.00 | -7.500平面 | 4.00 | 1559569.00 | 1103.00 | <无> |  |  |  | 无 | 新构造 |  |  |  | 1.00 | -7.500平面
电极锅炉蓄热系统-DG-电极热水锅炉供水管道 [994318] | 994318.00 | Revit Pipe | 302.00 | 0.000平面 | 4.00 | 994318.00 | 653.00 | <无> |  |  |  | 无 | 新构造
空气源热泵系统-N4H-放热供水管 [1024006] | 1024006.00 | Revit Pipe | 6157.00 | -7.500平面 | 4.00 | 1024006.00 | 370.00 | <无> |  |  |  | 无 | 新构造
标准 [1560061] |  | Revit FamilyInstance | 6061.00 | -7.500平面 | 4.00 | 1560061.00 | 1718.00 | <无> |  |  |  | 无 | 新构造 |  |  |  | 1.00 | -7.500平面
空气源热泵系统-N1HR-55℃直供回水管 [1559754] |  | Revit Pipe | 11057.00 | -7.500平面 | 4.00 | 1559754.00 | 2987.00 | <无> |  |  |  | 无 | 新构造
标准 [917379] | 917379.00 | Revit FamilyInstance | 332.00 | -7.500平面 | 4.00 | 917379.00 | 559.00 | <无> |  |  |  | 无 | 新构造 |  |  |  | 1.00 | -7.500平面
标准 [1300803] | 1300803.00 | Revit FamilyInstance | 297.00 | 0.000平面 | 4.00 | 1300803.00 | 710.00 | <无> |  |  |  | 无 | 新构造 |  |  |  | 1.00 | 0.000平面
空气源热泵系统-放水装置 [1559085] | 1559085.00 | Revit Pipe | 1504.00 | -7.500平面 | 4.00 | 1559085.00 | 2752.00 | <无> |  |  |  | 无 | 新构造
空气源热泵系统-N2HR-60℃蓄热回水管 [1295540] | 1295540.00 | Revit Pipe | 6198.00 | -7.500平面 | 4.00 | 1295540.00 | 1842.00 | <无> |  |  |  | 无 | 新构造
电极锅炉蓄热系统-DXH-蝶阀DN200 [1226498] | 1226498.00 | Revit FamilyInstance | 7339.00 | -7.500平面 | 4.00 | 1226498.00 | 320.00 | <无> |  |  |  | 无 | 新构造 |  |  |  | 1.00 | -7.500平面
NY2-60℃热泵机组 [1548301] | 1548301.00 | Revit FamilyInstance | 4088.00 | +21.000平面 | 4.00 | 1548301.00 | 221.00 | <无> |  |  |  | 无 | 新构造 |  |  |  |  | +21.000平面
电极锅炉蓄热系统-DH-末端供水管 [1227225] | 1227225.00 | Revit Pipe | 5626.00 | -7.500平面 | 4.00 | 1227225.00 | 1458.00 | <无> |  |  |  | 无 | 新构造
常规 - 300mm [1542651] | 1542651.00 | Revit Floor | 11005.00 | -7.500平面 | 4.00 | 1542651.00 |  | <无> |  |  | 0.39 | 无 | 新构造 |  |  |  |  | -7.500平面
电极锅炉蓄热系统-DXHR-蓄（放）热回水管 [917367] | 917367.00 | Revit Pipe | 5588.00 | -7.500平面 | 4.00 | 917367.00 | 490.00 | <无> |  |  |  | 无 | 新构造
空气源热泵系统-放水装置 [1391218] | 1391218.00 | Revit Pipe | 4104.00 | +21.000平面 | 4.00 | 1391218.00 | 2202.00 | <无> |  |  |  | 无 | 新构造
污水源热泵系统-WZ-中介水供水管 [1541657] | 1541657.00 | Revit Pipe | 372.00 | 0.000平面 | 4.00 | 1541657.00 | 2502.00 | <无> |  |  |  | 无 | 新构造
熔盐蓄热系统-RHR-熔盐蓄热系统回水管 [1481299] | 1481299.00 | Revit Pipe | 5792.00 | -7.500平面 | 4.00 | 1481299.00 | 2290.00 | <无> |  |  |  | 无 | 新构造
电极锅炉蓄热系统-DXHR-蓄（放）热回水管 [902920] | 902920.00 | Revit Pipe | 5588.00 | -7.500平面 | 4.00 | 902920.00 | 358.00 | <无> |  |  |  | 无 | 新构造
空气源热泵系统-放水装置 [1559496] | 1559496.00 | Revit Pipe | 1504.00 | -7.500平面 | 4.00 | 1559496.00 | 2912.00 | <无> |  |  |  | 无 | 新构造
空气源热泵系统设备基座-300mm [1101887] | 1101887.00 | Revit Floor | 6583.00 | -7.500平面 | 4.00 | 1101887.00 |  | <无> |  |  | 0.15 | 无 | 新构造 | 钢筋保护层 1 <25 mm> |  |  |  | -7.500平面
软接头 [1232367] | 1232367.00 | Revit FamilyInstance | 4059.00 | +21.000平面 | 4.00 | 1232367.00 | 420.00 | <无> |  |  |  | 无 | 新构造 |  |  |  | 1.00 | +21.000平面
空气源热泵系统-放水装置 [1559144] | 1559144.00 | Revit Pipe | 1504.00 | -7.500平面 | 4.00 | 1559144.00 | 2776.00 | <无> |  |  |  | 无 | 新构造
空气源热泵系统-放水装置 [1558880] | 1558880.00 | Revit Pipe | 1504.00 | -7.500平面 | 4.00 | 1558880.00 | 2666.00 | <无> |  |  |  | 无 | 新构造
标准 [1542251] | 1542251.00 | Revit FamilyInstance | 434.00 | 0.000平面 | 4.00 | 1542251.00 | 575.00 | <无> |  |  |  | 无 | 新构造 |  |  |  | 1.00 | 0.000平面
空气源热泵系统-N1H-55℃直供供水管 [1560225] |  | Revit Pipe | 1135.00 | -7.500平面 | 4.00 | 1560225.00 | 3058.00 | <无> |  |  |  | 无 | 新构造
电极锅炉蓄热系统-DG-电极热水锅炉供水管道 [1524130] | 1524130.00 | Revit Pipe | 302.00 | 0.000平面 | 4.00 | 1524130.00 | 2524.00 | <无> |  |  |  | 无 | 新构造
标准 [1052882] | 1052882.00 | Revit FamilyInstance | 1259.00 | -7.500平面 | 4.00 | 1052882.00 | 443.00 | <无> |  |  |  | 无 | 新构造 |  |  |  | 1.00 | -7.500平面
600 x 600 mm [715321] | 715321.00 | Revit FamilyInstance | 15.00 | -7.500平面 | 4.00 | 715321.00 |  | <无> |  | 混凝土 - 现场浇注混凝土 | 10.26 | 无 | 新构造 | 钢筋保护层 1 <25 mm>
标准 [1560159] |  | Revit FamilyInstance | 1259.00 | -7.500平面 | 4.00 | 1560159.00 | 1751.00 | <无> |  |  |  | 无 | 新构造 |  |  |  | 1.00 | -7.500平面
电极锅炉蓄热系统-DXHR-蓄（放）热回水管 [916518] | 916518.00 | Revit Pipe | 5588.00 | -7.500平面 | 4.00 | 916518.00 | 474.00 | <无> |  |  |  | 无 | 新构造
空气源热泵系统-放水装置 [1559903] |  | Revit Pipe | 1504.00 | -7.500平面 | 4.00 | 1559903.00 | 3012.00 | <无> |  |  |  | 无 | 新构造
电极锅炉蓄热系统-DG-电极热水锅炉供水管道 [995269] | 995269.00 | Revit Pipe | 302.00 | 0.000平面 | 4.00 | 995269.00 | 662.00 | <无> |  |  |  | 无 | 新构造
电极锅炉蓄热系统-DXHR金属软接头 [1222520] | 1222520.00 | Revit FamilyInstance | 7554.00 | -7.500平面 | 4.00 | 1222520.00 | 275.00 | <无> |  |  |  | 无 | 新构造 |  |  |  | 1.00 | -7.500平面
电极锅炉蓄热系统-DG-电极热水锅炉供水管道 [1524088] | 1524088.00 | Revit Pipe | 302.00 | 0.000平面 | 4.00 | 1524088.00 | 2522.00 | <无> |  |  |  | 无 | 新构造
电极锅炉蓄热系统-DG-电极热水锅炉供水管道 [995271] | 995271.00 | Revit Pipe | 302.00 | 0.000平面 | 4.00 | 995271.00 | 663.00 | <无> |  |  |  | 无 | 新构造
标准 [912565] | 912565.00 | Revit FamilyInstance | 1259.00 | -7.500平面 | 4.00 | 912565.00 | 499.00 | <无> |  |  |  | 无 | 新构造 |  |  |  | 1.00 | -7.500平面
空气源热泵系统-放水装置 [1558776] | 1558776.00 | Revit Pipe | 1504.00 | -7.500平面 | 4.00 | 1558776.00 | 2624.00 | <无> |  |  |  | 无 | 新构造
燃气锅炉系统-QHR-弹簧压力表 [1300755] | 1300755.00 | Revit FamilyInstance | 913.00 | 0.000平面 | 4.00 | 1300755.00 | 638.00 | <无> |  |  |  | 无 | 新构造 |  | 3.00 | 10.00 | 1.00 | 0.000平面
空气源热泵系统-N4H-放热供水管 [1115913] | 1115913.00 | Revit Pipe | 6157.00 | -7.500平面 | 4.00 | 1115913.00 | 1053.00 | <无> |  |  |  | 无 | 新构造
电极锅炉蓄热系统-DG-电极热水锅炉供水管道 [1530256] | 1530256.00 | Revit Pipe | 302.00 | 0.000平面 | 4.00 | 1530256.00 | 2535.00 | <无> |  |  |  | 无 | 新构造
标准 [1138179] | 1138179.00 | Revit FamilyInstance | 297.00 | 0.000平面 | 4.00 | 1138179.00 | 1063.00 | <无> |  |  |  | 无 | 新构造 |  |  |  | 1.00 | 0.000平面
空气源热泵系统-N2H-60℃蓄热供水管 [1053305] | 1053305.00 | Revit Pipe | 135.00 | 0.000平面 | 4.00 | 1053305.00 | 449.00 | <无> |  |  |  | 无 | 新构造
污水源热泵系统-WSR-法兰球阀DN57 [1204678] | 1204678.00 | Revit FamilyInstance | 751.00 | 0.000平面 | 4.00 | 1204678.00 | 257.00 | <无> |  |  |  | 无 | 新构造 |  |  |  | 1.00 | 0.000平面
污水源热泵系统-WS-弹簧压力表 [1201130] | 1201130.00 | Revit FamilyInstance | 569.00 | 0.000平面 | 4.00 | 1201130.00 | 107.00 | <无> |  |  |  | 无 | 新构造 |  | 3.00 | 10.00 | 1.00 | 0.000平面
空气源热泵系统-N1HR-55℃直供回水管 [1373602] | 1373602.00 | Revit Pipe | 4114.00 | +21.000平面 | 4.00 | 1373602.00 | 2032.00 | <无> |  |  |  | 无 | 新构造
标准 [1559742] |  | Revit FamilyInstance | 1259.00 | -7.500平面 | 4.00 | 1559742.00 | 2643.00 | <无> |  |  |  | 无 | 新构造 |  |  |  | 1.00 | -7.500平面
污水源热泵系统-WSR-污水回水管 [1205195] | 1205195.00 | Revit Pipe | 322.00 | 0.000平面 | 4.00 | 1205195.00 | 1376.00 | <无> |  |  |  | 无 | 新构造
空气源热泵系统-放水装置 [1559028] | 1559028.00 | Revit Pipe | 1504.00 | -7.500平面 | 4.00 | 1559028.00 | 2729.00 | <无> |  |  |  | 无 | 新构造
标准 [1560073] |  | Revit FamilyInstance | 1259.00 | -7.500平面 | 4.00 | 1560073.00 | 1720.00 | <无> |  |  |  | 无 | 新构造 |  |  |  | 1.00 | -7.500平面
空气源热泵系统-放水装置 [1559252] | 1559252.00 | Revit Pipe | 1504.00 | -7.500平面 | 4.00 | 1559252.00 | 2821.00 | <无> |  |  |  | 无 | 新构造
空气源热泵系统-N1HR-55℃直供回水管 [1559558] |  | Revit Pipe | 11057.00 | -7.500平面 | 4.00 | 1559558.00 | 2931.00 | <无> |  |  |  | 无 | 新构造
蓄热模块装置-罐 [1559128] | 1559128.00 | Revit FamilyInstance | 11159.00 | -7.500平面 | 4.00 | 1559128.00 | 282.00 | <无> |  |  |  | 无 | 新构造 |  |  |  |  | -7.500平面
标准 [1560183] |  | Revit FamilyInstance | 6061.00 | -7.500平面 | 4.00 | 1560183.00 | 1755.00 | <无> |  |  |  | 无 | 新构造 |  |  |  | 1.00 | -7.500平面
空气源热泵系统-放水装置 [1559749] |  | Revit Pipe | 1504.00 | -7.500平面 | 4.00 | 1559749.00 | 2985.00 | <无> |  |  |  | 无 | 新构造
空气源热泵系统-N1HR-55℃直供回水管 [1559488] | 1559488.00 | Revit Pipe | 11057.00 | -7.500平面 | 4.00 | 1559488.00 | 2910.00 | <无> |  |  |  | 无 | 新构造
标准 [1560269] |  | Revit FamilyInstance | 1259.00 | -7.500平面 | 4.00 | 1560269.00 | 1788.00 | <无> |  |  |  | 无 | 新构造 |  |  |  | 1.00 | -7.500平面
标准 [1313117] | 1313117.00 | Revit FamilyInstance | 336.00 | 0.000平面 | 4.00 | 1313117.00 | 393.00 | <无> |  |  |  | 无 | 新构造 |  |  |  | 1.00 | 0.000平面
蓄热模块装置-罐 [1558933] | 1558933.00 | Revit FamilyInstance | 11159.00 | -7.500平面 | 4.00 | 1558933.00 | 273.00 | <无> |  |  |  | 无 | 新构造 |  |  |  |  | -7.500平面
电极锅炉蓄热系统-DXH-蓄（放）热供水管 [917346] | 917346.00 | Revit Pipe | 5508.00 | -7.500平面 | 4.00 | 917346.00 | 487.00 | <无> |  |  |  | 无 | 新构造
600 x 600 mm [715325] | 715325.00 | Revit FamilyInstance | 15.00 | -7.500平面 | 4.00 | 715325.00 |  | <无> |  | 混凝土 - 现场浇注混凝土 | 10.26 | 无 | 新构造 | 钢筋保护层 1 <25 mm>
空气源热泵系统-放水装置 [1558756] | 1558756.00 | Revit Pipe | 1504.00 | -7.500平面 | 4.00 | 1558756.00 | 2615.00 | <无> |  |  |  | 无 | 新构造
标准 [1559973] |  | Revit FamilyInstance | 6061.00 | -7.500平面 | 4.00 | 1559973.00 | 2335.00 | <无> |  |  |  | 无 | 新构造 |  |  |  | 1.00 | -7.500平面
空气源热系统-电动调节阀DN150 [1559624] |  | Revit FamilyInstance | 11950.00 | -7.500平面 | 4.00 | 1559624.00 | 1126.00 | <无> |  |  |  | 无 | 新构造 |  |  |  | 1.00 | -7.500平面
空气源热泵系统-N2H-60℃蓄热供水管 [1252908] | 1252908.00 | Revit Pipe | 4067.00 | +21.000平面 | 4.00 | 1252908.00 | 1717.00 | <无> |  |  |  | 无 | 新构造
电极锅炉蓄热系统-DXHR-弹簧压力表 [1224892] | 1224892.00 | Revit FamilyInstance | 7594.00 | -7.500平面 | 4.00 | 1224892.00 | 294.00 | <无> |  |  |  | 无 | 新构造 |  |  |  | 1.00 | -7.500平面
标准 [1558656] | 1558656.00 | Revit FamilyInstance | 6061.00 | -7.500平面 | 4.00 | 1558656.00 | 1644.00 | <无> |  |  |  | 无 | 新构造 |  |  |  | 1.00 | -7.500平面
标准 [1560053] |  | Revit FamilyInstance | 6061.00 | -7.500平面 | 4.00 | 1560053.00 | 1715.00 | <无> |  |  |  | 无 | 新构造 |  |  |  | 1.00 | -7.500平面
标准 [819049] | 819049.00 | Revit FamilyInstance | 297.00 | 0.000平面 | 4.00 | 819049.00 | 179.00 | <无> |  |  |  | 无 | 新构造 |  |  |  | 1.00 | 0.000平面
标准 [912581] | 912581.00 | Revit FamilyInstance | 5503.00 | -7.500平面 | 4.00 | 912581.00 | 508.00 | <无> |  |  |  | 无 | 新构造 |  |  |  | 1.00 | -7.500平面
标准 [1108268] | 1108268.00 | Revit FamilyInstance | 332.00 | -7.500平面 | 4.00 | 1108268.00 | 922.00 | <无> |  |  |  | 无 | 新构造 |  |  |  | 1.00 | -7.500平面
标准 [1114600] | 1114600.00 | Revit FamilyInstance | 1259.00 | -7.500平面 | 4.00 | 1114600.00 | 1034.00 | <无> |  |  |  | 无 | 新构造 |  |  |  | 1.00 | -7.500平面
空气源热泵系统-N2H-60℃蓄热供水管 [1252899] | 1252899.00 | Revit Pipe | 4067.00 | +21.000平面 | 4.00 | 1252899.00 | 1714.00 | <无> |  |  |  | 无 | 新构造
空气源热泵系统-N1HR-55℃直供回水管 [1559636] |  | Revit Pipe | 11057.00 | -7.500平面 | 4.00 | 1559636.00 | 2955.00 | <无> |  |  |  | 无 | 新构造
燃气锅炉系统-QZHR-弹簧压力表 [1300839] | 1300839.00 | Revit FamilyInstance | 2508.00 | 0.000平面 | 4.00 | 1300839.00 | 649.00 | <无> |  |  |  | 无 | 新构造 |  | 3.00 | 10.00 | 1.00 | 0.000平面
空气源热泵系统-N2HR-60℃蓄热回水管 [1386266] | 1386266.00 | Revit Pipe | 4074.00 | +21.000平面 | 4.00 | 1386266.00 | 2102.00 | <无> |  |  |  | 无 | 新构造
标准 [1558667] | 1558667.00 | Revit FamilyInstance | 332.00 | -7.500平面 | 4.00 | 1558667.00 | 1646.00 | <无> |  |  |  | 无 | 新构造 |  |  |  | 1.00 | -7.500平面
标准 [1560065] |  | Revit FamilyInstance | 6061.00 | -7.500平面 | 4.00 | 1560065.00 | 1719.00 | <无> |  |  |  | 无 | 新构造 |  |  |  | 1.00 | -7.500平面
污水源热泵系统-WSR-法兰蝶阀DN219 [1205193] | 1205193.00 | Revit FamilyInstance | 409.00 | 0.000平面 | 4.00 | 1205193.00 | 258.00 | <无> |  |  |  | 无 | 新构造 |  |  |  | 1.00 | 0.000平面
空气源热泵系统设备基座-300mm [1108413] | 1108413.00 | Revit Floor | 6583.00 | -7.500平面 | 4.00 | 1108413.00 |  | <无> |  |  | 0.15 | 无 | 新构造 | 钢筋保护层 1 <25 mm> |  |  |  | -7.500平面
标准 [1522009] | 1522009.00 | Revit FamilyInstance | 434.00 | 0.000平面 | 4.00 | 1522009.00 | 1457.00 | <无> |  |  |  | 无 | 新构造 |  |  |  | 1.00 | 0.000平面
空气源热泵系统-N1HR-55℃直供回水管 [1559547] |  | Revit Pipe | 11057.00 | -7.500平面 | 4.00 | 1559547.00 | 2929.00 | <无> |  |  |  | 无 | 新构造
燃气锅炉系统-QH-末端供水管 [1300921] | 1300921.00 | Revit Pipe | 484.00 | 0.000平面 | 4.00 | 1300921.00 | 1913.00 | <无> |  |  |  | 无 | 新构造
封堵 [1269137] | 1269137.00 | Revit FamilyInstance | 4110.00 | +21.000平面 | 4.00 | 1269137.00 | 575.00 | <无> |  |  |  | 无 | 新构造 |  |  |  | 0.00 | +21.000平面
电极锅炉蓄热系统-DXHR-蓄（放）热回水管 [1222515] | 1222515.00 | Revit Pipe | 5588.00 | -7.500平面 | 4.00 | 1222515.00 | 1414.00 | <无> |  |  |  | 无 | 新构造
空气源热泵系统-N1H-55℃直供供水管 [1560171] |  | Revit Pipe | 1135.00 | -7.500平面 | 4.00 | 1560171.00 | 3043.00 | <无> |  |  |  | 无 | 新构造
电极锅炉蓄热系统-DG-电极热水锅炉供水管道 [1521639] | 1521639.00 | Revit Pipe | 302.00 | 0.000平面 | 4.00 | 1521639.00 | 2490.00 | <无> |  |  |  | 无 | 新构造
标准 [1201321] | 1201321.00 | Revit FamilyInstance | 297.00 | 0.000平面 | 4.00 | 1201321.00 | 108.00 | <无> |  |  |  | 无 | 新构造 |  |  |  | 1.00 | 0.000平面
空气源热泵系统-放水装置 [1558921] | 1558921.00 | Revit Pipe | 1504.00 | -7.500平面 | 4.00 | 1558921.00 | 2683.00 | <无> |  |  |  | 无 | 新构造
污水源热泵系统-WS-污水供水管 [1201268] | 1201268.00 | Revit Pipe | 317.00 | 0.000平面 | 4.00 | 1201268.00 | 1285.00 | <无> |  |  |  | 无 | 新构造
电极锅炉蓄热系统-DXHR-蓄（放）热回水管 [1513945] | 1513945.00 | Revit Pipe | 5588.00 | -7.500平面 | 4.00 | 1513945.00 | 2455.00 | <无> |  |  |  | 无 | 新构造
标准 [1177607] | 1177607.00 | Revit FamilyInstance | 336.00 | 0.000平面 | 4.00 | 1177607.00 | 172.00 | <无> |  |  |  | 无 | 新构造 |  |  |  | 1.00 | 0.000平面
电极锅炉蓄热系统-DXH-蓄（放）热供水管 [1226502] | 1226502.00 | Revit Pipe | 5508.00 | -7.500平面 | 4.00 | 1226502.00 | 1452.00 | <无> |  |  |  | 无 | 新构造
标准 [1205746] | 1205746.00 | Revit FamilyInstance | 336.00 | 0.000平面 | 4.00 | 1205746.00 | 1125.00 | <无> |  |  |  | 无 | 新构造 |  |  |  | 1.00 | 0.000平面
空气源热泵系统-放水装置 [1558768] | 1558768.00 | Revit Pipe | 1504.00 | -7.500平面 | 4.00 | 1558768.00 | 2621.00 | <无> |  |  |  | 无 | 新构造
空气源热泵系统-放水装置 [1559704] |  | Revit Pipe | 1504.00 | -7.500平面 | 4.00 | 1559704.00 | 2971.00 | <无> |  |  |  | 无 | 新构造
电极锅炉蓄热系统-DG-电极热水锅炉供水管道 [994320] | 994320.00 | Revit Pipe | 302.00 | 0.000平面 | 4.00 | 994320.00 | 654.00 | <无> |  |  |  | 无 | 新构造
空气源热泵系统-N1HR-55℃直供回水管 [1558616] | 1558616.00 | Revit Pipe | 11057.00 | -7.500平面 | 4.00 | 1558616.00 | 2452.00 | <无> |  |  |  | 无 | 新构造
NY1-55℃热泵机组 [1547856] | 1547856.00 | Revit FamilyInstance | 4914.00 | +21.000平面 | 4.00 | 1547856.00 | 172.00 | <无> |  |  |  | 无 | 新构造 |  |  |  |  | +21.000平面
空气源热泵系统-放水装置 [1391032] | 1391032.00 | Revit Pipe | 4104.00 | +21.000平面 | 4.00 | 1391032.00 | 2163.00 | <无> |  |  |  | 无 | 新构造
标准 [1560041] |  | Revit FamilyInstance | 1259.00 | -7.500平面 | 4.00 | 1560041.00 | 1713.00 | <无> |  |  |  | 无 | 新构造 |  |  |  | 1.00 | -7.500平面
标准 [1391205] | 1391205.00 | Revit FamilyInstance | 4133.00 | +21.000平面 | 4.00 | 1391205.00 | 892.00 | <无> |  |  |  | 无 | 新构造 |  |  |  | 1.00 | +21.000平面
燃气锅炉系统-QHR堵头 426 [1042739] | 1042739.00 | Revit FamilyInstance | 3077.00 | 0.000平面 | 4.00 | 1042739.00 | 12.00 | <无> |  |  |  | 无 | 新构造 |  |  |  | 0.00 | 0.000平面
标准 [912595] | 912595.00 | Revit FamilyInstance | 5503.00 | -7.500平面 | 4.00 | 912595.00 | 513.00 | <无> |  |  |  | 无 | 新构造 |  |  |  | 1.00 | -7.500平面
标准 [1560257] |  | Revit FamilyInstance | 1259.00 | -7.500平面 | 4.00 | 1560257.00 | 1782.00 | <无> |  |  |  | 无 | 新构造 |  |  |  | 1.00 | -7.500平面
标准 [902902] | 902902.00 | Revit FamilyInstance | 5503.00 | -7.500平面 | 4.00 | 902902.00 | 373.00 | <无> |  |  |  | 无 | 新构造 |  |  |  | 1.00 | -7.500平面
空气源热泵系统-N1HR-55℃直供回水管 [1559692] |  | Revit Pipe | 11057.00 | -7.500平面 | 4.00 | 1559692.00 | 2968.00 | <无> |  |  |  | 无 | 新构造
标准 [1391030] | 1391030.00 | Revit FamilyInstance | 4063.00 | +21.000平面 | 4.00 | 1391030.00 | 1539.00 | <无> |  |  |  | 无 | 新构造 |  |  |  | 1.00 | +21.000平面
标准 [1295529] | 1295529.00 | Revit FamilyInstance | 6061.00 | -7.500平面 | 4.00 | 1295529.00 | 1318.00 | <无> |  |  |  | 无 | 新构造 |  |  |  | 1.00 | -7.500平面
总系统-NH-总系统末端供水管 [1138173] | 1138173.00 | Revit Pipe | 6750.00 | 0.000平面 | 4.00 | 1138173.00 | 1059.00 | <无> |  |  |  | 无 | 新构造
空气源热泵系统-N2H-60℃蓄热供水管 [1116574] | 1116574.00 | Revit Pipe | 6705.00 | -7.500平面 | 4.00 | 1116574.00 | 1057.00 | <无> |  |  |  | 无 | 新构造
标准 [1252657] | 1252657.00 | Revit FamilyInstance | 4063.00 | +21.000平面 | 4.00 | 1252657.00 | 1345.00 | <无> |  |  |  | 无 | 新构造 |  |  |  | 1.00 | +21.000平面
常规 - 300mm [1542623] | 1542623.00 | Revit Floor | 11005.00 | -7.500平面 | 4.00 | 1542623.00 |  | <无> |  |  | 0.39 | 无 | 新构造 |  |  |  |  | -7.500平面
燃气锅炉系统-QHR-末端回水管 [1300771] | 1300771.00 | Revit Pipe | 359.00 | 0.000平面 | 4.00 | 1300771.00 | 1879.00 | <无> |  |  |  | 无 | 新构造
电极锅炉蓄热系统-DG-电极热水锅炉供水管道 [1521633] | 1521633.00 | Revit Pipe | 302.00 | 0.000平面 | 4.00 | 1521633.00 | 2489.00 | <无> |  |  |  | 无 | 新构造
污水源热泵系统-WZR-双金属温度计DN219 [1177532] | 1177532.00 | Revit FamilyInstance | 1916.00 | -7.500平面 | 4.00 | 1177532.00 | 203.00 | <无> |  |  |  | 无 | 新构造 |  |  |  | 1.00 | -7.500平面
空气源热系统- 50 mm [1558975] | 1558975.00 | Revit FamilyInstance | 11194.00 | -7.500平面 | 4.00 | 1558975.00 | 1022.00 | <无> |  |  |  | 无 | 新构造 |  |  |  | 1.00 | -7.500平面
燃气锅炉系统-QHR-末端回水管 [1269895] | 1269895.00 | Revit Pipe | 359.00 | 0.000平面 | 4.00 | 1269895.00 | 1806.00 | <无> |  |  |  | 无 | 新构造
600 x 600 mm [715315] | 715315.00 | Revit FamilyInstance | 15.00 | -7.500平面 | 4.00 | 715315.00 |  | <无> |  | 混凝土 - 现场浇注混凝土 | 10.26 | 无 | 新构造 | 钢筋保护层 1 <25 mm>
空气源热泵系统-放水装置 [1559140] | 1559140.00 | Revit Pipe | 1504.00 | -7.500平面 | 4.00 | 1559140.00 | 2774.00 | <无> |  |  |  | 无 | 新构造
标准 [1559961] |  | Revit FamilyInstance | 1259.00 | -7.500平面 | 4.00 | 1559961.00 | 1694.00 | <无> |  |  |  | 无 | 新构造 |  |  |  | 1.00 | -7.500平面
空气源热泵系统-止回阀 [1308707] | 1308707.00 | Revit FamilyInstance | 4101.00 | +21.000平面 | 4.00 | 1308707.00 | 703.00 | <无> |  |  |  | 无 | 新构造 |  |  |  | 1.00 | +21.000平面
燃气锅炉系统-QH-末端供水管 [1043518] | 1043518.00 | Revit Pipe | 484.00 | 0.000平面 | 4.00 | 1043518.00 | 866.00 | <无> |  |  |  | 无 | 新构造
电极锅炉蓄热系统-DJ11-膨胀罐2台 [1025830] | 1025830.00 | Revit FamilyInstance | 6165.00 | -7.500平面 | 4.00 | 1025830.00 | 106.00 | <无> |  |  |  | 无 | 新构造 |  |  |  |  | -7.500平面
污水源热泵系统-WZ-法兰蝶阀DN219 [1202592] | 1202592.00 | Revit FamilyInstance | 440.00 | 0.000平面 | 4.00 | 1202592.00 | 230.00 | <无> |  |  |  | 无 | 新构造 |  |  |  | 1.00 | 0.000平面
电极锅炉蓄热系统-DXHR-弹簧压力表 [1224880] | 1224880.00 | Revit FamilyInstance | 7594.00 | -7.500平面 | 4.00 | 1224880.00 | 290.00 | <无> |  |  |  | 无 | 新构造 |  |  |  | 1.00 | -7.500平面
标准 [1391011] | 1391011.00 | Revit FamilyInstance | 4063.00 | +21.000平面 | 4.00 | 1391011.00 | 1535.00 | <无> |  |  |  | 无 | 新构造 |  |  |  | 1.00 | +21.000平面
50 mm [1530527] | 1530527.00 | Revit FamilyInstance | 1344.00 | 0.000平面 | 4.00 | 1530527.00 | 991.00 | <无> |  |  |  | 无 | 新构造 |  |  |  | 1.00 | 0.000平面
空气源热泵系统-放水装置 [1558848] | 1558848.00 | Revit Pipe | 1504.00 | -7.500平面 | 4.00 | 1558848.00 | 2653.00 | <无> |  |  |  | 无 | 新构造
长输高温水系统-CH-长输网系统末端供水 [1162651] | 1162651.00 | Revit Pipe | 6289.00 | -7.500平面 | 4.00 | 1162651.00 | 1108.00 | <无> |  |  |  | 无 | 新构造
空气源热泵系统-放水装置 [1559185] | 1559185.00 | Revit Pipe | 1504.00 | -7.500平面 | 4.00 | 1559185.00 | 2793.00 | <无> |  |  |  | 无 | 新构造
电极锅炉蓄热系统-DXHR-蓄（放）热回水管 [1226490] | 1226490.00 | Revit Pipe | 5588.00 | -7.500平面 | 4.00 | 1226490.00 | 1448.00 | <无> |  |  |  | 无 | 新构造
空气源热泵系统-温度计 [1386265] | 1386265.00 | Revit FamilyInstance | 4191.00 | +21.000平面 | 4.00 | 1386265.00 | 841.00 | <无> |  |  |  | 无 | 新构造 |  |  |  | 1.00 | +21.000平面
标准 [1205830] | 1205830.00 | Revit FamilyInstance | 297.00 | 0.000平面 | 4.00 | 1205830.00 | 176.00 | <无> |  |  |  | 无 | 新构造 |  |  |  | 1.00 | 0.000平面
空气源热泵系统-温度计 [1373667] | 1373667.00 | Revit FamilyInstance | 4191.00 | +21.000平面 | 4.00 | 1373667.00 | 819.00 | <无> |  |  |  | 无 | 新构造 |  |  |  | 1.00 | +21.000平面
标准 [1478915] | 1478915.00 | Revit FamilyInstance | 5503.00 | -7.500平面 | 4.00 | 1478915.00 | 314.00 | <无> |  |  |  | 无 | 新构造 |  |  |  | 1.00 | -7.500平面
电极锅炉蓄热系统-DXHR-蓄（放）热回水管 [1226445] | 1226445.00 | Revit Pipe | 5588.00 | -7.500平面 | 4.00 | 1226445.00 | 1433.00 | <无> |  |  |  | 无 | 新构造
空气源热泵系统-N4H-放热供水管 [1295584] | 1295584.00 | Revit Pipe | 6157.00 | -7.500平面 | 4.00 | 1295584.00 | 1874.00 | <无> |  |  |  | 无 | 新构造
空气源热泵系统-放水装置 [1559264] | 1559264.00 | Revit Pipe | 1504.00 | -7.500平面 | 4.00 | 1559264.00 | 2826.00 | <无> |  |  |  | 无 | 新构造
污水源热泵系统-WZ-中介水供水管 [1203382] | 1203382.00 | Revit Pipe | 372.00 | 0.000平面 | 4.00 | 1203382.00 | 1350.00 | <无> |  |  |  | 无 | 新构造
污水源热泵系统-WZR-中介水回水管 [818986] | 818986.00 | Revit Pipe | 283.00 | 0.000平面 | 4.00 | 818986.00 | 189.00 | <无> |  |  |  | 无 | 新构造
管道泵2 [995268] | 995268.00 | Revit FamilyInstance | 896.00 | 0.000平面 | 4.00 | 995268.00 | 100.00 | <无> |  |  |  | 无 | 新构造 |  |  |  |  | 0.000平面
标准 [1560077] |  | Revit FamilyInstance | 1259.00 | -7.500平面 | 4.00 | 1560077.00 | 1722.00 | <无> |  |  |  | 无 | 新构造 |  |  |  | 1.00 | -7.500平面
污水源热泵系统-WZ-中介水供水管 [1201344] | 1201344.00 | Revit Pipe | 372.00 | 0.000平面 | 4.00 | 1201344.00 | 1319.00 | <无> |  |  |  | 无 | 新构造
电极锅炉蓄热系统-软接头 [1521379] | 1521379.00 | Revit FamilyInstance | 2773.00 | 0.000平面 | 4.00 | 1521379.00 | 957.00 | <无> |  |  |  | 无 | 新构造 |  |  |  | 1.00 | 0.000平面
标准 [1541650] | 1541650.00 | Revit FamilyInstance | 434.00 | 0.000平面 | 4.00 | 1541650.00 | 368.00 | <无> |  |  |  | 无 | 新构造 |  |  |  | 1.00 | 0.000平面
空气源热泵系统-N2HR-60℃蓄热回水管 [1295487] | 1295487.00 | Revit Pipe | 6198.00 | -7.500平面 | 4.00 | 1295487.00 | 1815.00 | <无> |  |  |  | 无 | 新构造
标准 [1252461] | 1252461.00 | Revit FamilyInstance | 4063.00 | +21.000平面 | 4.00 | 1252461.00 | 1238.00 | <无> |  |  |  | 无 | 新构造 |  |  |  | 1.00 | +21.000平面
燃气锅炉系统-QZH-锅炉本体供水管 [1300967] | 1300967.00 | Revit Pipe | 393.00 | 0.000平面 | 4.00 | 1300967.00 | 1920.00 | <无> |  |  |  | 无 | 新构造
污水源热泵系统-WZ-中介水供水管 [811306] | 811306.00 | Revit Pipe | 372.00 | 0.000平面 | 4.00 | 811306.00 | 88.00 | <无> |  |  |  | 无 | 新构造
标准 [916496] | 916496.00 | Revit FamilyInstance | 5503.00 | -7.500平面 | 4.00 | 916496.00 | 518.00 | <无> |  |  |  | 无 | 新构造 |  |  |  | 1.00 | -7.500平面
ZU [1558987] | 1558987.00 | Revit FamilyInstance | 11216.00 | -7.500平面 | 4.00 | 1558987.00 |  | <无> |  |  |  | 无 | 新构造 |  |  |  |  | -7.500平面
污水源热泵系统-WZ-中介水供水管 [1203339] | 1203339.00 | Revit Pipe | 372.00 | 0.000平面 | 4.00 | 1203339.00 | 1349.00 | <无> |  |  |  | 无 | 新构造
管道泵2 [991924] | 991924.00 | Revit FamilyInstance | 896.00 | 0.000平面 | 4.00 | 991924.00 | 93.00 | <无> |  |  |  | 无 | 新构造 |  |  |  |  | 0.000平面
标准 [1560127] |  | Revit FamilyInstance | 6061.00 | -7.500平面 | 4.00 | 1560127.00 | 1043.00 | <无> |  |  |  | 无 | 新构造 |  |  |  | 1.00 | -7.500平面
电极锅炉蓄热系统-DXHR-蝶阀DN200 [1226477] | 1226477.00 | Revit FamilyInstance | 7330.00 | -7.500平面 | 4.00 | 1226477.00 | 313.00 | <无> |  |  |  | 无 | 新构造 |  |  |  | 1.00 | -7.500平面
软接头 [1231958] | 1231958.00 | Revit FamilyInstance | 4059.00 | +21.000平面 | 4.00 | 1231958.00 | 357.00 | <无> |  |  |  | 无 | 新构造 |  |  |  | 1.00 | +21.000平面
空气源热泵系统-N1HR-55℃直供回水管 [1252451] | 1252451.00 | Revit Pipe | 4114.00 | +21.000平面 | 4.00 | 1252451.00 | 1596.00 | <无> |  |  |  | 无 | 新构造
空气源热泵系统-放水装置 [1558872] | 1558872.00 | Revit Pipe | 1504.00 | -7.500平面 | 4.00 | 1558872.00 | 2662.00 | <无> |  |  |  | 无 | 新构造
空气源热系统-HR-DN150 [1559276] | 1559276.00 | Revit FamilyInstance | 11760.00 | -7.500平面 | 4.00 | 1559276.00 | 1058.00 | <无> |  |  |  | 无 | 新构造 |  |  |  | 1.00 | -7.500平面
空气源热泵系统-放水装置 [1559104] | 1559104.00 | Revit Pipe | 1504.00 | -7.500平面 | 4.00 | 1559104.00 | 2760.00 | <无> |  |  |  | 无 | 新构造
ZU2 [1559245] | 1559245.00 | Revit FamilyInstance | 11741.00 | -7.500平面 | 4.00 | 1559245.00 |  | <无> |  |  |  | 无 | 新构造 |  |  |  |  | -7.500平面
空气源热泵系统-放水装置 [1559522] |  | Revit Pipe | 1504.00 | -7.500平面 | 4.00 | 1559522.00 | 2920.00 | <无> |  |  |  | 无 | 新构造
燃气锅炉系统-QH-法兰蝶阀DN219 [1300920] | 1300920.00 | Revit FamilyInstance | 639.00 | 0.000平面 | 4.00 | 1300920.00 | 662.00 | <无> |  |  |  | 无 | 新构造 |  |  |  | 1.00 | 0.000平面
燃气锅炉系统-QH-末端供水管 [1043475] | 1043475.00 | Revit Pipe | 484.00 | 0.000平面 | 4.00 | 1043475.00 | 862.00 | <无> |  |  |  | 无 | 新构造
空气源热泵系统-放水装置 [1558817] | 1558817.00 | Revit Pipe | 1504.00 | -7.500平面 | 4.00 | 1558817.00 | 2640.00 | <无> |  |  |  | 无 | 新构造
污水源热泵系统-WZR-中介水回水管 [1311483] | 1311483.00 | Revit Pipe | 283.00 | 0.000平面 | 4.00 | 1311483.00 | 1940.00 | <无> |  |  |  | 无 | 新构造
空气源热泵系统-NY4-放热循环泵 [1114297] | 1114297.00 | Revit FamilyInstance | 6578.00 | -7.500平面 | 4.00 | 1114297.00 | 117.00 | <无> |  |  |  | 无 | 新构造 |  |  |  |  | -7.500平面
电极锅炉蓄热系统-DG-电极热水锅炉供水管道 [1524147] | 1524147.00 | Revit Pipe | 302.00 | 0.000平面 | 4.00 | 1524147.00 | 2525.00 | <无> |  |  |  | 无 | 新构造
空气源热泵系统-N2HR-60℃蓄热回水管 [1351232] | 1351232.00 | Revit Pipe | 4074.00 | +21.000平面 | 4.00 | 1351232.00 | 1947.00 | <无> |  |  |  | 无 | 新构造
标准 [995285] | 995285.00 | Revit FamilyInstance | 297.00 | 0.000平面 | 4.00 | 995285.00 | 774.00 | <无> |  |  |  | 无 | 新构造 |  |  |  | 1.00 | 0.000平面
空气源热系统-HR-DN150 [1559446] | 1559446.00 | Revit FamilyInstance | 11760.00 | -7.500平面 | 4.00 | 1559446.00 | 1070.00 | <无> |  |  |  | 无 | 新构造 |  |  |  | 1.00 | -7.500平面
空气源热泵系统-放水装置 [1559534] |  | Revit Pipe | 1504.00 | -7.500平面 | 4.00 | 1559534.00 | 2924.00 | <无> |  |  |  | 无 | 新构造
空气源热泵系统-N1HR-55℃直供回水管 [1559822] |  | Revit Pipe | 11057.00 | -7.500平面 | 4.00 | 1559822.00 | 2998.00 | <无> |  |  |  | 无 | 新构造
燃气锅炉系统-QH-弹簧压力表 [1300897] | 1300897.00 | Revit FamilyInstance | 448.00 | 0.000平面 | 4.00 | 1300897.00 | 657.00 | <无> |  |  |  | 无 | 新构造 |  | 3.00 | 10.00 | 1.00 | 0.000平面
空气源热泵系统-放水装置 [1559164] | 1559164.00 | Revit Pipe | 1504.00 | -7.500平面 | 4.00 | 1559164.00 | 2785.00 | <无> |  |  |  | 无 | 新构造
标准 [1061213] | 1061213.00 | Revit FamilyInstance | 297.00 | 0.000平面 | 4.00 | 1061213.00 | 419.00 | <无> |  |  |  | 无 | 新构造 |  |  |  | 1.00 | 0.000平面
燃气锅炉系统-QHR-法兰蝶阀DN219 [1300712] | 1300712.00 | Revit FamilyInstance | 878.00 | 0.000平面 | 4.00 | 1300712.00 | 633.00 | <无> |  |  |  | 无 | 新构造 |  |  |  | 1.00 | 0.000平面
电极锅炉蓄热系统-DXHR-蓄（放）热回水管 [905278] | 905278.00 | Revit Pipe | 5588.00 | -7.500平面 | 4.00 | 905278.00 | 385.00 | <无> |  |  |  | 无 | 新构造
标准 [916510] | 916510.00 | Revit FamilyInstance | 5503.00 | -7.500平面 | 4.00 | 916510.00 | 523.00 | <无> |  |  |  | 无 | 新构造 |  |  |  | 1.00 | -7.500平面
空气源热泵系统-放水装置 [1559576] |  | Revit Pipe | 1504.00 | -7.500平面 | 4.00 | 1559576.00 | 2937.00 | <无> |  |  |  | 无 | 新构造
标准 [994330] | 994330.00 | Revit FamilyInstance | 336.00 | 0.000平面 | 4.00 | 994330.00 | 762.00 | <无> |  |  |  | 无 | 新构造 |  |  |  | 1.00 | 0.000平面
空气源热泵系统-放水装置 [1558860] | 1558860.00 | Revit Pipe | 1504.00 | -7.500平面 | 4.00 | 1558860.00 | 2658.00 | <无> |  |  |  | 无 | 新构造
电极锅炉蓄热系统-DG-电极热水锅炉供水管道 [1530310] | 1530310.00 | Revit Pipe | 302.00 | 0.000平面 | 4.00 | 1530310.00 | 2538.00 | <无> |  |  |  | 无 | 新构造
空气源热泵系统-温度计 [1373604] | 1373604.00 | Revit FamilyInstance | 4191.00 | +21.000平面 | 4.00 | 1373604.00 | 788.00 | <无> |  |  |  | 无 | 新构造 |  |  |  | 1.00 | +21.000平面
污水源热泵系统-WZR-中介水回水管 [1177462] | 1177462.00 | Revit Pipe | 283.00 | 0.000平面 | 4.00 | 1177462.00 | 1216.00 | <无> |  |  |  | 无 | 新构造
标准 [1560245] |  | Revit FamilyInstance | 1259.00 | -7.500平面 | 4.00 | 1560245.00 | 1776.00 | <无> |  |  |  | 无 | 新构造 |  |  |  | 1.00 | -7.500平面
空气源热泵系统--蝶阀-DN300mm [1295536] | 1295536.00 | Revit FamilyInstance | 8600.00 | -7.500平面 | 4.00 | 1295536.00 | 644.00 | <无> |  |  |  | 无 | 新构造 |  |  |  | 1.00 | -7.500平面
标准 [1558632] | 1558632.00 | Revit FamilyInstance | 1259.00 | -7.500平面 | 4.00 | 1558632.00 | 1632.00 | <无> |  |  |  | 无 | 新构造 |  |  |  | 1.00 | -7.500平面
空气源热泵系统-放水装置 [1558805] | 1558805.00 | Revit Pipe | 1504.00 | -7.500平面 | 4.00 | 1558805.00 | 2634.00 | <无> |  |  |  | 无 | 新构造
电极锅炉蓄热系统-DG-电极热水锅炉供水管道 [994267] | 994267.00 | Revit Pipe | 302.00 | 0.000平面 | 4.00 | 994267.00 | 644.00 | <无> |  |  |  | 无 | 新构造
标准 [994279] | 994279.00 | Revit FamilyInstance | 336.00 | 0.000平面 | 4.00 | 994279.00 | 752.00 | <无> |  |  |  | 无 | 新构造 |  |  |  | 1.00 | 0.000平面
长输高温水系统-CH-长输网系统末端供水 [1061309] | 1061309.00 | Revit Pipe | 6289.00 | -7.500平面 | 4.00 | 1061309.00 | 921.00 | <无> |  |  |  | 无 | 新构造
600 x 600 mm [715363] | 715363.00 | Revit FamilyInstance | 15.00 | -7.500平面 | 4.00 | 715363.00 |  | <无> |  | 混凝土 - 现场浇注混凝土 | 10.26 | 无 | 新构造 | 钢筋保护层 1 <25 mm>
电极锅炉蓄热系统-DXHR-弹簧压力表 [1224904] | 1224904.00 | Revit FamilyInstance | 7594.00 | -7.500平面 | 4.00 | 1224904.00 | 298.00 | <无> |  |  |  | 无 | 新构造 |  |  |  | 1.00 | -7.500平面
空气源热泵系统-N1HR-55℃直供回水管 [1558644] | 1558644.00 | Revit Pipe | 11057.00 | -7.500平面 | 4.00 | 1558644.00 | 2574.00 | <无> |  |  |  | 无 | 新构造
空气源热系统- 50 mm [1559036] | 1559036.00 | Revit FamilyInstance | 11194.00 | -7.500平面 | 4.00 | 1559036.00 | 1027.00 | <无> |  |  |  | 无 | 新构造 |  |  |  | 1.00 | -7.500平面
标准 [1252370] | 1252370.00 | Revit FamilyInstance | 4063.00 | +21.000平面 | 4.00 | 1252370.00 | 1281.00 | <无> |  |  |  | 无 | 新构造 |  |  |  | 1.00 | +21.000平面
1.5 D [963504] | 963504.00 | Revit FamilyInstance | 459.00 | 0.000平面 | 4.00 | 963504.00 | 676.00 | <无> |  |  |  | 无 | 新构造 |  |  |  | 1.00 | 0.000平面
50 mm [1530712] | 1530712.00 | Revit FamilyInstance | 1344.00 | 0.000平面 | 4.00 | 1530712.00 | 998.00 | <无> |  |  |  | 无 | 新构造 |  |  |  | 1.00 | 0.000平面
标准 [1043534] | 1043534.00 | Revit FamilyInstance | 327.00 | 0.000平面 | 4.00 | 1043534.00 | 782.00 | <无> |  |  |  | 无 | 新构造 |  |  |  | 1.00 | 0.000平面
标准 [1042316] | 1042316.00 | Revit FamilyInstance | 1259.00 | -7.500平面 | 4.00 | 1042316.00 | 553.00 | <无> |  |  |  | 无 | 新构造 |  |  |  | 1.00 | -7.500平面
污水源热泵系统-WSR-污水回水管 [1204680] | 1204680.00 | Revit Pipe | 322.00 | 0.000平面 | 4.00 | 1204680.00 | 1375.00 | <无> |  |  |  | 无 | 新构造
电极锅炉蓄热系统-DXH-蓄（放）热供水管 [917334] | 917334.00 | Revit Pipe | 5508.00 | -7.500平面 | 4.00 | 917334.00 | 484.00 | <无> |  |  |  | 无 | 新构造
电极锅炉蓄热系统-DXHR金属软接头 [1218606] | 1218606.00 | Revit FamilyInstance | 7554.00 | -7.500平面 | 4.00 | 1218606.00 | 268.00 | <无> |  |  |  | 无 | 新构造 |  |  |  | 1.00 | -7.500平面
标准 [1560139] |  | Revit FamilyInstance | 1259.00 | -7.500平面 | 4.00 | 1560139.00 | 1743.00 | <无> |  |  |  | 无 | 新构造 |  |  |  | 1.00 | -7.500平面
空气源热泵系统-放水装置 [1559197] | 1559197.00 | Revit Pipe | 1504.00 | -7.500平面 | 4.00 | 1559197.00 | 2797.00 | <无> |  |  |  | 无 | 新构造
电极锅炉蓄热系统-DXHR-蓄（放）热回水管 [1226478] | 1226478.00 | Revit Pipe | 5588.00 | -7.500平面 | 4.00 | 1226478.00 | 1444.00 | <无> |  |  |  | 无 | 新构造
空气源热泵系统-止回阀 [1308659] | 1308659.00 | Revit FamilyInstance | 4101.00 | +21.000平面 | 4.00 | 1308659.00 | 687.00 | <无> |  |  |  | 无 | 新构造 |  |  |  | 1.00 | +21.000平面
软接头 [1232509] | 1232509.00 | Revit FamilyInstance | 4059.00 | +21.000平面 | 4.00 | 1232509.00 | 445.00 | <无> |  |  |  | 无 | 新构造 |  |  |  | 1.00 | +21.000平面
空气源热泵系统-放水装置 [1559234] | 1559234.00 | Revit Pipe | 1504.00 | -7.500平面 | 4.00 | 1559234.00 | 2814.00 | <无> |  |  |  | 无 | 新构造
空气源热泵系统-放水装置 [1558909] | 1558909.00 | Revit Pipe | 1504.00 | -7.500平面 | 4.00 | 1558909.00 | 2679.00 | <无> |  |  |  | 无 | 新构造
标准 [1053320] | 1053320.00 | Revit FamilyInstance | 297.00 | 0.000平面 | 4.00 | 1053320.00 | 767.00 | <无> |  |  |  | 无 | 新构造 |  |  |  | 1.00 | 0.000平面
污水源热泵系统-WZR-弹簧压力表 [1177562] | 1177562.00 | Revit FamilyInstance | 566.00 | 0.000平面 | 4.00 | 1177562.00 | 206.00 | <无> |  |  |  | 无 | 新构造 |  | 3.00 | 10.00 | 1.00 | 0.000平面
空气源热系统-弹簧压力表 [1559587] |  | Revit FamilyInstance | 11958.00 | -7.500平面 | 4.00 | 1559587.00 | 1109.00 | <无> |  |  |  | 无 | 新构造 |  | 3.00 | 10.00 | 1.00 | -7.500平面
标准 [1252142] | 1252142.00 | Revit FamilyInstance | 4063.00 | +21.000平面 | 4.00 | 1252142.00 | 1182.00 | <无> |  |  |  | 无 | 新构造 |  |  |  | 1.00 | +21.000平面
标准 [1560113] |  | Revit FamilyInstance | 1259.00 | -7.500平面 | 4.00 | 1560113.00 | 2675.00 | <无> |  |  |  | 无 | 新构造 |  |  |  | 1.00 | -7.500平面
600 x 600 mm [715303] | 715303.00 | Revit FamilyInstance | 15.00 | -7.500平面 | 4.00 | 715303.00 |  | <无> |  | 混凝土 - 现场浇注混凝土 | 10.26 | 无 | 新构造 | 钢筋保护层 1 <25 mm>
空气源热泵系统-放水装置 [1559152] | 1559152.00 | Revit Pipe | 1504.00 | -7.500平面 | 4.00 | 1559152.00 | 2780.00 | <无> |  |  |  | 无 | 新构造
燃气锅炉系统-QZH-锅炉本体供水管 [1021695] | 1021695.00 | Revit Pipe | 393.00 | 0.000平面 | 4.00 | 1021695.00 | 767.00 | <无> |  |  |  | 无 | 新构造
电极锅炉蓄热系统-DG-电极热水锅炉供水管道 [992539] | 992539.00 | Revit Pipe | 302.00 | 0.000平面 | 4.00 | 992539.00 | 614.00 | <无> |  |  |  | 无 | 新构造
蓄热模块装置-罐-底 [1558999] | 1558999.00 | Revit FamilyInstance | 11156.00 | -7.500平面 | 4.00 | 1558999.00 | 275.00 | <无> |  |  |  | 无 | 新构造 |  |  |  |  | -7.500平面
电极锅炉蓄热系统-DH-末端供水管 [1009630] | 1009630.00 | Revit Pipe | 5626.00 | -7.500平面 | 4.00 | 1009630.00 | 795.00 | <无> |  |  |  | 无 | 新构造
空气源热泵系统-N1HR-55℃直供回水管 [1558584] | 1558584.00 | Revit Pipe | 11057.00 | -7.500平面 | 4.00 | 1558584.00 | 2365.00 | <无> |  |  |  | 无 | 新构造
电极锅炉蓄热系统-DG-电极热水锅炉供水管道 [963545] | 963545.00 | Revit Pipe | 302.00 | 0.000平面 | 4.00 | 963545.00 | 591.00 | <无> |  |  |  | 无 | 新构造
燃气锅炉系统-QZH-法兰蝶阀DN219 [1300956] | 1300956.00 | Revit FamilyInstance | 1069.00 | 0.000平面 | 4.00 | 1300956.00 | 668.00 | <无> |  |  |  | 无 | 新构造 |  |  |  | 1.00 | 0.000平面
污水源热泵系统-WS-法兰蝶阀DN219 [1201139] | 1201139.00 | Revit FamilyInstance | 720.00 | 0.000平面 | 4.00 | 1201139.00 | 109.00 | <无> |  |  |  | 无 | 新构造 |  |  |  | 1.00 | 0.000平面
电极锅炉蓄热系统-DJ5-蓄热循环泵 [800577] | 800577.00 | Revit FamilyInstance | 5424.00 | -7.500平面 | 4.00 | 800577.00 | 29.00 | <无> |  |  |  | 无 | 新构造 |  |  |  |  | -7.500平面
空气源热泵系统-放水装置 [1558715] | 1558715.00 | Revit Pipe | 1504.00 | -7.500平面 | 4.00 | 1558715.00 | 2598.00 | <无> |  |  |  | 无 | 新构造
燃气锅炉系统-QZH-弹簧压力表 [1261305] | 1261305.00 | Revit FamilyInstance | 768.00 | 0.000平面 | 4.00 | 1261305.00 | 573.00 | <无> |  |  |  | 无 | 新构造 |  |  |  | 1.00 | 0.000平面
标准 [1478872] | 1478872.00 | Revit FamilyInstance | 332.00 | -7.500平面 | 4.00 | 1478872.00 | 1036.00 | <无> |  |  |  | 无 | 新构造 |  |  |  | 1.00 | -7.500平面
空气源热泵系统-N2HR-60℃蓄热回水管 [1252653] | 1252653.00 | Revit Pipe | 4074.00 | +21.000平面 | 4.00 | 1252653.00 | 1658.00 | <无> |  |  |  | 无 | 新构造
电极锅炉蓄热系统-软接头 [1521365] | 1521365.00 | Revit FamilyInstance | 2773.00 | 0.000平面 | 4.00 | 1521365.00 | 956.00 | <无> |  |  |  | 无 | 新构造 |  |  |  | 1.00 | 0.000平面
标准 [1541583] | 1541583.00 | Revit FamilyInstance | 297.00 | 0.000平面 | 4.00 | 1541583.00 | 364.00 | <无> |  |  |  | 无 | 新构造 |  |  |  | 1.00 | 0.000平面
空气源热泵系统-N4HR-放热回水管 [1308525] | 1308525.00 | Revit Pipe | 362.00 | 0.000平面 | 4.00 | 1308525.00 | 1890.00 | <无> |  |  |  | 无 | 新构造
空气源热泵系统-N2HR-60℃蓄热回水管 [1052877] | 1052877.00 | Revit Pipe | 6198.00 | -7.500平面 | 4.00 | 1052877.00 | 381.00 | <无> |  |  |  | 无 | 新构造
空气源热泵系统-放水装置 [1559272] | 1559272.00 | Revit Pipe | 1504.00 | -7.500平面 | 4.00 | 1559272.00 | 2829.00 | <无> |  |  |  | 无 | 新构造
燃气锅炉系统-QZHR-法兰球阀DN57 [1300869] | 1300869.00 | Revit FamilyInstance | 2650.00 | 0.000平面 | 4.00 | 1300869.00 | 654.00 | <无> |  |  |  | 无 | 新构造 |  |  |  | 1.00 | 0.000平面
1.5 D [959092] | 959092.00 | Revit FamilyInstance | 459.00 | 0.000平面 | 4.00 | 959092.00 | 636.00 | <无> |  |  |  | 无 | 新构造 |  |  |  | 1.00 | 0.000平面
污水源热泵系统-WZR-双金属温度计DN219 [1177565] | 1177565.00 | Revit FamilyInstance | 1916.00 | -7.500平面 | 4.00 | 1177565.00 | 207.00 | <无> |  |  |  | 无 | 新构造 |  |  |  | 1.00 | -7.500平面
空气源热系统-丁型(垂直) [1559633] |  | Revit FamilyInstance | 12065.00 | -7.500平面 | 4.00 | 1559633.00 | 1129.00 | <无> |  |  |  | 无 | 新构造 |  |  |  | 1.00 | -7.500平面
标准 [1560175] |  | Revit FamilyInstance | 1259.00 | -7.500平面 | 4.00 | 1560175.00 | 2602.00 | <无> |  |  |  | 无 | 新构造 |  |  |  | 1.00 | -7.500平面
管道泵2 [994315] | 994315.00 | Revit FamilyInstance | 896.00 | 0.000平面 | 4.00 | 994315.00 | 98.00 | <无> |  |  |  | 无 | 新构造 |  |  |  |  | 0.000平面
燃气锅炉系统-QZH-锅炉本体供水管 [1300960] | 1300960.00 | Revit Pipe | 393.00 | 0.000平面 | 4.00 | 1300960.00 | 1919.00 | <无> |  |  |  | 无 | 新构造
空气源热泵系统-放水装置 [1559769] |  | Revit Pipe | 1504.00 | -7.500平面 | 4.00 | 1559769.00 | 2991.00 | <无> |  |  |  | 无 | 新构造
空气源热泵系统-放水装置 [1559125] | 1559125.00 | Revit Pipe | 1504.00 | -7.500平面 | 4.00 | 1559125.00 | 2768.00 | <无> |  |  |  | 无 | 新构造
电极锅炉蓄热系统-DG-电极热水锅炉供水管道 [1524103] | 1524103.00 | Revit Pipe | 302.00 | 0.000平面 | 4.00 | 1524103.00 | 2523.00 | <无> |  |  |  | 无 | 新构造
标准 [1295462] | 1295462.00 | Revit FamilyInstance | 6061.00 | -7.500平面 | 4.00 | 1295462.00 | 1011.00 | <无> |  |  |  | 无 | 新构造 |  |  |  | 1.00 | -7.500平面
600 x 600 mm [715327] | 715327.00 | Revit FamilyInstance | 15.00 | -7.500平面 | 4.00 | 715327.00 |  | <无> |  | 混凝土 - 现场浇注混凝土 | 10.26 | 无 | 新构造 | 钢筋保护层 1 <25 mm>
空气源热泵系统-N1HR-55℃直供回水管 [1559826] |  | Revit Pipe | 11057.00 | -7.500平面 | 4.00 | 1559826.00 | 2999.00 | <无> |  |  |  | 无 | 新构造
标准 [1215234] | 1215234.00 | Revit FamilyInstance | 6061.00 | -7.500平面 | 4.00 | 1215234.00 | 1060.00 | <无> |  |  |  | 无 | 新构造 |  |  |  | 1.00 | -7.500平面
电极锅炉蓄热系统-DG-电极热水锅炉供水管道 [1530188] | 1530188.00 | Revit Pipe | 302.00 | 0.000平面 | 4.00 | 1530188.00 | 2533.00 | <无> |  |  |  | 无 | 新构造
标准 [1559565] |  | Revit FamilyInstance | 6061.00 | -7.500平面 | 4.00 | 1559565.00 | 2850.00 | <无> |  |  |  | 无 | 新构造 |  |  |  | 1.00 | -7.500平面
空气源热泵系统-N2HR-60℃蓄热回水管 [1108136] | 1108136.00 | Revit Pipe | 6198.00 | -7.500平面 | 4.00 | 1108136.00 | 930.00 | <无> |  |  |  | 无 | 新构造
标准 [1560033] |  | Revit FamilyInstance | 6061.00 | -7.500平面 | 4.00 | 1560033.00 | 1711.00 | <无> |  |  |  | 无 | 新构造 |  |  |  | 1.00 | -7.500平面
燃气锅炉系统-QH-双金属温度计DN219 [1300758] | 1300758.00 | Revit FamilyInstance | 547.00 | -7.500平面 | 4.00 | 1300758.00 | 639.00 | <无> |  |  |  | 无 | 新构造 |  |  |  | 1.00 | -7.500平面
标准 [1177566] | 1177566.00 | Revit FamilyInstance | 332.00 | -7.500平面 | 4.00 | 1177566.00 | 994.00 | <无> |  |  |  | 无 | 新构造 |  |  |  | 1.00 | -7.500平面
标准 [917321] | 917321.00 | Revit FamilyInstance | 1259.00 | -7.500平面 | 4.00 | 917321.00 | 534.00 | <无> |  |  |  | 无 | 新构造 |  |  |  | 1.00 | -7.500平面
标准 [1559491] | 1559491.00 | Revit FamilyInstance | 332.00 | -7.500平面 | 4.00 | 1559491.00 | 1650.00 | <无> |  |  |  | 无 | 新构造 |  |  |  | 1.00 | -7.500平面
空气源热泵系统-N1H-55℃直供供水管 [1558636] | 1558636.00 | Revit Pipe | 1135.00 | -7.500平面 | 4.00 | 1558636.00 | 2572.00 | <无> |  |  |  | 无 | 新构造
污水源热泵系统-WS-污水供水管 [1201257] | 1201257.00 | Revit Pipe | 317.00 | 0.000平面 | 4.00 | 1201257.00 | 1282.00 | <无> |  |  |  | 无 | 新构造
燃气锅炉系统-QZH-锅炉本体供水管 [1300983] | 1300983.00 | Revit Pipe | 393.00 | 0.000平面 | 4.00 | 1300983.00 | 1924.00 | <无> |  |  |  | 无 | 新构造
总系统-NH-总系统末端供水管 [1138185] | 1138185.00 | Revit Pipe | 6759.00 | -7.500平面 | 4.00 | 1138185.00 | 1064.00 | <无> |  |  |  | 无 | 新构造
污水源热泵系统-WSR-双金属温度计DN219 [1204358] | 1204358.00 | Revit FamilyInstance | 663.00 | 0.000平面 | 4.00 | 1204358.00 | 256.00 | <无> |  |  |  | 无 | 新构造 |  |  |  | 1.00 | 0.000平面
标准 [1514005] | 1514005.00 | Revit FamilyInstance | 332.00 | -7.500平面 | 4.00 | 1514005.00 | 328.00 | <无> |  |  |  | 无 | 新构造 |  |  |  | 1.00 | -7.500平面
空气源热泵系统-放水装置 [1559611] |  | Revit Pipe | 1504.00 | -7.500平面 | 4.00 | 1559611.00 | 2947.00 | <无> |  |  |  | 无 | 新构造
空气源热泵系统--蝶阀-DN478mm [1308513] | 1308513.00 | Revit FamilyInstance | 2179.00 | 0.000平面 | 4.00 | 1308513.00 | 672.00 | <无> |  |  |  | 无 | 新构造 |  |  |  | 1.00 | 0.000平面
空气源热系统-弹簧压力表 [1559620] |  | Revit FamilyInstance | 11958.00 | -7.500平面 | 4.00 | 1559620.00 | 1124.00 | <无> |  |  |  | 无 | 新构造 |  | 3.00 | 10.00 | 1.00 | -7.500平面
空气源热泵系统-N2H-60℃蓄热供水管 [1252905] | 1252905.00 | Revit Pipe | 4067.00 | +21.000平面 | 4.00 | 1252905.00 | 1716.00 | <无> |  |  |  | 无 | 新构造
标准 [1558648] | 1558648.00 | Revit FamilyInstance | 6061.00 | -7.500平面 | 4.00 | 1558648.00 | 1640.00 | <无> |  |  |  | 无 | 新构造 |  |  |  | 1.00 | -7.500平面
标准 [1560277] |  | Revit FamilyInstance | 332.00 | -7.500平面 | 4.00 | 1560277.00 | 1791.00 | <无> |  |  |  | 无 | 新构造 |  |  |  | 1.00 | -7.500平面
空气源热泵系统-放水装置 [1559423] | 1559423.00 | Revit Pipe | 1504.00 | -7.500平面 | 4.00 | 1559423.00 | 2887.00 | <无> |  |  |  | 无 | 新构造
空气源热系统-电动调节阀DN150 [1559700] |  | Revit FamilyInstance | 11950.00 | -7.500平面 | 4.00 | 1559700.00 | 1137.00 | <无> |  |  |  | 无 | 新构造 |  |  |  | 1.00 | -7.500平面
空气源热泵系统-放水装置 [1559701] |  | Revit Pipe | 1504.00 | -7.500平面 | 4.00 | 1559701.00 | 2970.00 | <无> |  |  |  | 无 | 新构造
软接头 [1232466] | 1232466.00 | Revit FamilyInstance | 4059.00 | +21.000平面 | 4.00 | 1232466.00 | 441.00 | <无> |  |  |  | 无 | 新构造 |  |  |  | 1.00 | +21.000平面
标准 [818905] | 818905.00 | Revit FamilyInstance | 297.00 | 0.000平面 | 4.00 | 818905.00 | 120.00 | <无> |  |  |  | 无 | 新构造 |  |  |  | 1.00 | 0.000平面
标准 [1559757] |  | Revit FamilyInstance | 1259.00 | -7.500平面 | 4.00 | 1559757.00 | 2608.00 | <无> |  |  |  | 无 | 新构造 |  |  |  | 1.00 | -7.500平面
空气源热泵系统-N1H-55℃直供供水管 [1559647] |  | Revit Pipe | 1135.00 | -7.500平面 | 4.00 | 1559647.00 | 2958.00 | <无> |  |  |  | 无 | 新构造
电极锅炉蓄热系统-DG-电极热水锅炉供水管道 [1530697] | 1530697.00 | Revit Pipe | 302.00 | 0.000平面 | 4.00 | 1530697.00 | 2549.00 | <无> |  |  |  | 无 | 新构造
空气源热泵系统-压力表 [1386205] | 1386205.00 | Revit FamilyInstance | 4079.00 | +21.000平面 | 4.00 | 1386205.00 | 821.00 | <无> |  |  |  | 无 | 新构造 |  |  |  | 1.00 | +21.000平面
电极锅炉蓄热系统-DJ11-膨胀罐 [1024807] | 1024807.00 | Revit FamilyInstance | 1448.00 | 0.000平面 | 4.00 | 1024807.00 | 102.00 | <无> |  |  |  | 无 | 新构造 |  |  |  |  | 0.000平面
空气源热泵系统-止回阀 [1308761] | 1308761.00 | Revit FamilyInstance | 4101.00 | +21.000平面 | 4.00 | 1308761.00 | 721.00 | <无> |  |  |  | 无 | 新构造 |  |  |  | 1.00 | +21.000平面
空气源热泵系统-放水装置 [1559469] | 1559469.00 | Revit Pipe | 1504.00 | -7.500平面 | 4.00 | 1559469.00 | 2904.00 | <无> |  |  |  | 无 | 新构造
空气源热泵系统-N1H-55℃直供供水管 [1559403] | 1559403.00 | Revit Pipe | 1135.00 | -7.500平面 | 4.00 | 1559403.00 | 2878.00 | <无> |  |  |  | 无 | 新构造
燃气锅炉系统-QZH-锅炉本体供水管 [1007994] | 1007994.00 | Revit Pipe | 393.00 | 0.000平面 | 4.00 | 1007994.00 | 751.00 | <无> |  |  |  | 无 | 新构造
空气源热泵系统-放水装置 [1558884] | 1558884.00 | Revit Pipe | 1504.00 | -7.500平面 | 4.00 | 1558884.00 | 2668.00 | <无> |  |  |  | 无 | 新构造
燃气锅炉系统-QHR-法兰球阀DN57 [1300745] | 1300745.00 | Revit FamilyInstance | 787.00 | 0.000平面 | 4.00 | 1300745.00 | 636.00 | <无> |  |  |  | 无 | 新构造 |  |  |  | 1.00 | 0.000平面
50 mm [1530674] | 1530674.00 | Revit FamilyInstance | 1344.00 | 0.000平面 | 4.00 | 1530674.00 | 996.00 | <无> |  |  |  | 无 | 新构造 |  |  |  | 1.00 | 0.000平面
标准 [905434] | 905434.00 | Revit FamilyInstance | 1259.00 | -7.500平面 | 4.00 | 905434.00 | 421.00 | <无> |  |  |  | 无 | 新构造 |  |  |  | 1.00 | -7.500平面
标准 [916524] | 916524.00 | Revit FamilyInstance | 5503.00 | -7.500平面 | 4.00 | 916524.00 | 528.00 | <无> |  |  |  | 无 | 新构造 |  |  |  | 1.00 | -7.500平面
标准 [1559907] |  | Revit FamilyInstance | 6061.00 | -7.500平面 | 4.00 | 1559907.00 | 1675.00 | <无> |  |  |  | 无 | 新构造 |  |  |  | 1.00 | -7.500平面
燃气锅炉系统-QHR-末端回水管 [1300781] | 1300781.00 | Revit Pipe | 359.00 | 0.000平面 | 4.00 | 1300781.00 | 1881.00 | <无> |  |  |  | 无 | 新构造
标准 [1560021] |  | Revit FamilyInstance | 6061.00 | -7.500平面 | 4.00 | 1560021.00 | 2171.00 | <无> |  |  |  | 无 | 新构造 |  |  |  | 1.00 | -7.500平面
标准 [994277] | 994277.00 | Revit FamilyInstance | 297.00 | 0.000平面 | 4.00 | 994277.00 | 751.00 | <无> |  |  |  | 无 | 新构造 |  |  |  | 1.00 | 0.000平面
空气源热泵系统-放水装置 [1558930] | 1558930.00 | Revit Pipe | 1504.00 | -7.500平面 | 4.00 | 1558930.00 | 2687.00 | <无> |  |  |  | 无 | 新构造
空气源热系统- 80 mm [1558978] | 1558978.00 | Revit FamilyInstance | 11204.00 | -7.500平面 | 4.00 | 1558978.00 | 1023.00 | <无> |  |  |  | 无 | 新构造 |  |  |  | 1.00 | -7.500平面
燃气锅炉系统-QZH-锅炉本体供水管 [1007867] | 1007867.00 | Revit Pipe | 393.00 | 0.000平面 | 4.00 | 1007867.00 | 744.00 | <无> |  |  |  | 无 | 新构造
标准 [994281] | 994281.00 | Revit FamilyInstance | 297.00 | 0.000平面 | 4.00 | 994281.00 | 753.00 | <无> |  |  |  | 无 | 新构造 |  |  |  | 1.00 | 0.000平面
标准 [1114120] | 1114120.00 | Revit FamilyInstance | 332.00 | -7.500平面 | 4.00 | 1114120.00 | 1002.00 | <无> |  |  |  | 无 | 新构造 |  |  |  | 1.00 | -7.500平面
空气源热泵系统-止回阀 [1308471] | 1308471.00 | Revit FamilyInstance | 8803.00 | -7.500平面 | 4.00 | 1308471.00 | 660.00 | <无> |  |  |  | 无 | 新构造 |  |  |  | 1.00 | -7.500平面
空气源热泵系统-放水装置 [1559304] | 1559304.00 | Revit Pipe | 1504.00 | -7.500平面 | 4.00 | 1559304.00 | 2842.00 | <无> |  |  |  | 无 | 新构造
标准 [1116534] | 1116534.00 | Revit FamilyInstance | 297.00 | 0.000平面 | 4.00 | 1116534.00 | 1057.00 | <无> |  |  |  | 无 | 新构造 |  |  |  | 1.00 | 0.000平面
蓄热模块装置-罐-底 [1558735] | 1558735.00 | Revit FamilyInstance | 11156.00 | -7.500平面 | 4.00 | 1558735.00 | 263.00 | <无> |  |  |  | 无 | 新构造 |  |  |  |  | -7.500平面
标准 [1391034] | 1391034.00 | Revit FamilyInstance | 4133.00 | +21.000平面 | 4.00 | 1391034.00 | 883.00 | <无> |  |  |  | 无 | 新构造 |  |  |  | 1.00 | +21.000平面
标准 [1541656] | 1541656.00 | Revit FamilyInstance | 434.00 | 0.000平面 | 4.00 | 1541656.00 | 371.00 | <无> |  |  |  | 无 | 新构造 |  |  |  | 1.00 | 0.000平面
标准 [1115897] | 1115897.00 | Revit FamilyInstance | 1259.00 | -7.500平面 | 4.00 | 1115897.00 | 1049.00 | <无> |  |  |  | 无 | 新构造 |  |  |  | 1.00 | -7.500平面
空气源热泵系统-N1HR-55℃直供回水管 [1558580] | 1558580.00 | Revit Pipe | 11057.00 | -7.500平面 | 4.00 | 1558580.00 | 2342.00 | <无> |  |  |  | 无 | 新构造
污水源热泵系统-WZ-中介水供水管 [1202594] | 1202594.00 | Revit Pipe | 372.00 | 0.000平面 | 4.00 | 1202594.00 | 1326.00 | <无> |  |  |  | 无 | 新构造
标准 [1252765] | 1252765.00 | Revit FamilyInstance | 4063.00 | +21.000平面 | 4.00 | 1252765.00 | 1375.00 | <无> |  |  |  | 无 | 新构造 |  |  |  | 1.00 | +21.000平面
标准 [1559555] |  | Revit FamilyInstance | 6061.00 | -7.500平面 | 4.00 | 1559555.00 | 2841.00 | <无> |  |  |  | 无 | 新构造 |  |  |  | 1.00 | -7.500平面
空气源热泵系统-放水装置 [1559248] | 1559248.00 | Revit Pipe | 1504.00 | -7.500平面 | 4.00 | 1559248.00 | 2819.00 | <无> |  |  |  | 无 | 新构造
标准 [1559851] |  | Revit FamilyInstance | 1259.00 | -7.500平面 | 4.00 | 1559851.00 | 971.00 | <无> |  |  |  | 无 | 新构造 |  |  |  | 1.00 | -7.500平面
电极锅炉蓄热系统-DXHR-蓄（放）热回水管 [1215220] | 1215220.00 | Revit Pipe | 5588.00 | -7.500平面 | 4.00 | 1215220.00 | 1396.00 | <无> |  |  |  | 无 | 新构造
标准 [1560265] |  | Revit FamilyInstance | 1259.00 | -7.500平面 | 4.00 | 1560265.00 | 1786.00 | <无> |  |  |  | 无 | 新构造 |  |  |  | 1.00 | -7.500平面
标准 [1252384] | 1252384.00 | Revit FamilyInstance | 4063.00 | +21.000平面 | 4.00 | 1252384.00 | 1286.00 | <无> |  |  |  | 无 | 新构造 |  |  |  | 1.00 | +21.000平面
空气源热泵系统-放水装置 [1559437] | 1559437.00 | Revit Pipe | 1504.00 | -7.500平面 | 4.00 | 1559437.00 | 2894.00 | <无> |  |  |  | 无 | 新构造
熔盐蓄热系统--蝶阀-DN150mm [1479668] | 1479668.00 | Revit FamilyInstance | 10668.00 | -7.500平面 | 4.00 | 1479668.00 | 933.00 | <无> |  |  |  | 无 | 新构造 |  |  |  | 1.00 | -7.500平面
标准 [1559393] | 1559393.00 | Revit FamilyInstance | 6061.00 | -7.500平面 | 4.00 | 1559393.00 | 2711.00 | <无> |  |  |  | 无 | 新构造 |  |  |  | 1.00 | -7.500平面
标准 [1481343] | 1481343.00 | Revit FamilyInstance | 332.00 | -7.500平面 | 4.00 | 1481343.00 | 1469.00 | <无> |  |  |  | 无 | 新构造 |  |  |  | 1.00 | -7.500平面
空气源热泵系统-放水装置 [1558906] | 1558906.00 | Revit Pipe | 1504.00 | -7.500平面 | 4.00 | 1558906.00 | 2678.00 | <无> |  |  |  | 无 | 新构造
空气源热泵系统-放水装置 [1559193] | 1559193.00 | Revit Pipe | 1504.00 | -7.500平面 | 4.00 | 1559193.00 | 2795.00 | <无> |  |  |  | 无 | 新构造
常规 - 220mm [1542704] | 1542704.00 | Revit Floor | 342.00 | 0.000平面 | 4.00 | 1542704.00 |  | <无> |  |  | 0.01 | 无 | 新构造 |  |  |  |  | 0.000平面
标准 [1252455] | 1252455.00 | Revit FamilyInstance | 4063.00 | +21.000平面 | 4.00 | 1252455.00 | 1237.00 | <无> |  |  |  | 无 | 新构造 |  |  |  | 1.00 | +21.000平面
标准 [1560089] |  | Revit FamilyInstance | 1259.00 | -7.500平面 | 4.00 | 1560089.00 | 1727.00 | <无> |  |  |  | 无 | 新构造 |  |  |  | 1.00 | -7.500平面
电极锅炉蓄热系统-DN20 [1530200] | 1530200.00 | Revit FamilyInstance | 2040.00 | 0.000平面 | 4.00 | 1530200.00 | 982.00 | <无> |  |  |  | 无 | 新构造 |  |  |  | 1.00 | 0.000平面
标准 [1560057] |  | Revit FamilyInstance | 1259.00 | -7.500平面 | 4.00 | 1560057.00 | 1716.00 | <无> |  |  |  | 无 | 新构造 |  |  |  | 1.00 | -7.500平面
标准 [1558604] | 1558604.00 | Revit FamilyInstance | 6061.00 | -7.500平面 | 4.00 | 1558604.00 | 1506.00 | <无> |  |  |  | 无 | 新构造 |  |  |  | 1.00 | -7.500平面
标准 [1560001] |  | Revit FamilyInstance | 1259.00 | -7.500平面 | 4.00 | 1560001.00 | 1704.00 | <无> |  |  |  | 无 | 新构造 |  |  |  | 1.00 | -7.500平面
空气源热泵系统-压力表 [1386319] | 1386319.00 | Revit FamilyInstance | 4079.00 | +21.000平面 | 4.00 | 1386319.00 | 859.00 | <无> |  |  |  | 无 | 新构造 |  |  |  | 1.00 | +21.000平面
电极锅炉蓄热系统-DXHR-蓄（放）热回水管 [1224896] | 1224896.00 | Revit Pipe | 5588.00 | -7.500平面 | 4.00 | 1224896.00 | 1424.00 | <无> |  |  |  | 无 | 新构造
空气源热泵系统-N2HR-60℃蓄热回水管 [1295513] | 1295513.00 | Revit Pipe | 6198.00 | -7.500平面 | 4.00 | 1295513.00 | 1834.00 | <无> |  |  |  | 无 | 新构造
电极锅炉蓄热系统-DG-电极热水锅炉供水管道 [992552] | 992552.00 | Revit Pipe | 302.00 | 0.000平面 | 4.00 | 992552.00 | 615.00 | <无> |  |  |  | 无 | 新构造
空气源热系统-弹簧压力表 [1559688] |  | Revit FamilyInstance | 11958.00 | -7.500平面 | 4.00 | 1559688.00 | 1135.00 | <无> |  |  |  | 无 | 新构造 |  | 3.00 | 10.00 | 1.00 | -7.500平面
空气源热泵系统设备基座-300mm [1108455] | 1108455.00 | Revit Floor | 6583.00 | -7.500平面 | 4.00 | 1108455.00 |  | <无> |  |  | 0.15 | 无 | 新构造 | 钢筋保护层 1 <25 mm> |  |  |  | -7.500平面
电极锅炉蓄热系统-软接头 [1521223] | 1521223.00 | Revit FamilyInstance | 2773.00 | 0.000平面 | 4.00 | 1521223.00 | 951.00 | <无> |  |  |  | 无 | 新构造 |  |  |  | 1.00 | 0.000平面
污水源热泵系统-WS-污水供水管 [1201131] | 1201131.00 | Revit Pipe | 317.00 | 0.000平面 | 4.00 | 1201131.00 | 1097.00 | <无> |  |  |  | 无 | 新构造
空气源热泵系统-N1H-55℃直供供水管 [1560130] |  | Revit Pipe | 1135.00 | -7.500平面 | 4.00 | 1560130.00 | 3037.00 | <无> |  |  |  | 无 | 新构造
空气源热泵系统-N1HR-55℃直供回水管 [1558592] | 1558592.00 | Revit Pipe | 11057.00 | -7.500平面 | 4.00 | 1558592.00 | 2386.00 | <无> |  |  |  | 无 | 新构造
标准 [995876] | 995876.00 | Revit FamilyInstance | 327.00 | 0.000平面 | 4.00 | 995876.00 | 780.00 | <无> |  |  |  | 无 | 新构造 |  |  |  | 1.00 | 0.000平面
空气源热泵系统-N2H-60℃蓄热供水管 [1252951] | 1252951.00 | Revit Pipe | 4067.00 | +21.000平面 | 4.00 | 1252951.00 | 1726.00 | <无> |  |  |  | 无 | 新构造
污水源热泵系统-WH-总系统末端供水管 [1287397] | 1287397.00 | Revit Pipe | 364.00 | 0.000平面 | 4.00 | 1287397.00 | 1863.00 | <无> |  |  |  | 无 | 新构造
标准 [995283] | 995283.00 | Revit FamilyInstance | 336.00 | 0.000平面 | 4.00 | 995283.00 | 773.00 | <无> |  |  |  | 无 | 新构造 |  |  |  | 1.00 | 0.000平面
标准 [1559863] |  | Revit FamilyInstance | 1259.00 | -7.500平面 | 4.00 | 1559863.00 | 979.00 | <无> |  |  |  | 无 | 新构造 |  |  |  | 1.00 | -7.500平面
标准 [1559939] |  | Revit FamilyInstance | 1259.00 | -7.500平面 | 4.00 | 1559939.00 | 1685.00 | <无> |  |  |  | 无 | 新构造 |  |  |  | 1.00 | -7.500平面
电极锅炉蓄热系统-DXHR-蓄（放）热回水管 [1226457] | 1226457.00 | Revit Pipe | 5588.00 | -7.500平面 | 4.00 | 1226457.00 | 1437.00 | <无> |  |  |  | 无 | 新构造
50 mm [1524086] | 1524086.00 | Revit FamilyInstance | 1344.00 | 0.000平面 | 4.00 | 1524086.00 | 970.00 | <无> |  |  |  | 无 | 新构造 |  |  |  | 1.00 | 0.000平面
蓄热模块装置-罐 [1558803] | 1558803.00 | Revit FamilyInstance | 11159.00 | -7.500平面 | 4.00 | 1558803.00 | 267.00 | <无> |  |  |  | 无 | 新构造 |  |  |  |  | -7.500平面
标准 [1300876] | 1300876.00 | Revit FamilyInstance | 327.00 | 0.000平面 | 4.00 | 1300876.00 | 802.00 | <无> |  |  |  | 无 | 新构造 |  |  |  | 1.00 | 0.000平面
标准 [874106] | 874106.00 | Revit FamilyInstance | 5503.00 | -7.500平面 | 4.00 | 874106.00 | 271.00 | <无> |  |  |  | 无 | 新构造 |  |  |  | 1.00 | -7.500平面
空气源热泵系统-N1H-55℃直供供水管 [1560115] |  | Revit Pipe | 1135.00 | -7.500平面 | 4.00 | 1560115.00 | 3034.00 | <无> |  |  |  | 无 | 新构造
常规 - 300mm [1542763] | 1542763.00 | Revit Floor | 1042.00 | 0.000平面 | 4.00 | 1542763.00 |  | <无> |  |  | 3.77 | 无 | 新构造 |  |  |  |  | 0.000平面
标准 [1541504] | 1541504.00 | Revit FamilyInstance | 434.00 | 0.000平面 | 4.00 | 1541504.00 | 312.00 | <无> |  |  |  | 无 | 新构造 |  |  |  | 1.00 | 0.000平面
空气源热泵系统-放水装置 [1558990] | 1558990.00 | Revit Pipe | 1504.00 | -7.500平面 | 4.00 | 1558990.00 | 2712.00 | <无> |  |  |  | 无 | 新构造
空气源热泵系统-放水装置 [1391206] | 1391206.00 | Revit Pipe | 4104.00 | +21.000平面 | 4.00 | 1391206.00 | 2200.00 | <无> |  |  |  | 无 | 新构造
空气源热泵系统-N1H-55℃直供供水管 [1559379] | 1559379.00 | Revit Pipe | 1135.00 | -7.500平面 | 4.00 | 1559379.00 | 2872.00 | <无> |  |  |  | 无 | 新构造
标准 [994275] | 994275.00 | Revit FamilyInstance | 297.00 | 0.000平面 | 4.00 | 994275.00 | 750.00 | <无> |  |  |  | 无 | 新构造 |  |  |  | 1.00 | 0.000平面
空气源热泵系统-N1H-55℃直供供水管 [1560045] |  | Revit Pipe | 1135.00 | -7.500平面 | 4.00 | 1560045.00 | 3028.00 | <无> |  |  |  | 无 | 新构造
电极锅炉蓄热系统-DXHR金属软接头 [1218609] | 1218609.00 | Revit FamilyInstance | 7554.00 | -7.500平面 | 4.00 | 1218609.00 | 269.00 | <无> |  |  |  | 无 | 新构造 |  |  |  | 1.00 | -7.500平面
标准 [1559875] |  | Revit FamilyInstance | 1259.00 | -7.500平面 | 4.00 | 1559875.00 | 1670.00 | <无> |  |  |  | 无 | 新构造 |  |  |  | 1.00 | -7.500平面
标准 [1114473] | 1114473.00 | Revit FamilyInstance | 1259.00 | -7.500平面 | 4.00 | 1114473.00 | 1031.00 | <无> |  |  |  | 无 | 新构造 |  |  |  | 1.00 | -7.500平面
污水源热泵系统-WZR-法兰球阀DN57 [1177541] | 1177541.00 | Revit FamilyInstance | 6987.00 | 0.000平面 | 4.00 | 1177541.00 | 204.00 | <无> |  |  |  | 无 | 新构造 |  |  |  | 1.00 | 0.000平面
空气源热泵系统-放水装置 [1559002] | 1559002.00 | Revit Pipe | 1504.00 | -7.500平面 | 4.00 | 1559002.00 | 2716.00 | <无> |  |  |  | 无 | 新构造
标准 [1391026] | 1391026.00 | Revit FamilyInstance | 4063.00 | +21.000平面 | 4.00 | 1391026.00 | 1538.00 | <无> |  |  |  | 无 | 新构造 |  |  |  | 1.00 | +21.000平面
标准 [1559676] |  | Revit FamilyInstance | 1259.00 | -7.500平面 | 4.00 | 1559676.00 | 2630.00 | <无> |  |  |  | 无 | 新构造 |  |  |  | 1.00 | -7.500平面
空气源热泵系统-放水装置 [1558718] | 1558718.00 | Revit Pipe | 1504.00 | -7.500平面 | 4.00 | 1558718.00 | 2599.00 | <无> |  |  |  | 无 | 新构造
标准 [1560187] |  | Revit FamilyInstance | 1259.00 | -7.500平面 | 4.00 | 1560187.00 | 1757.00 | <无> |  |  |  | 无 | 新构造 |  |  |  | 1.00 | -7.500平面
燃气锅炉系统-QZHR-双金属温度计DN219 [1300851] | 1300851.00 | Revit FamilyInstance | 2741.00 | -7.500平面 | 4.00 | 1300851.00 | 651.00 | <无> |  |  |  | 无 | 新构造 |  |  |  | 1.00 | -7.500平面
空气源热泵系统-放水装置 [1558918] | 1558918.00 | Revit Pipe | 1504.00 | -7.500平面 | 4.00 | 1558918.00 | 2682.00 | <无> |  |  |  | 无 | 新构造
污水源热泵系统-WSR-弹簧压力表 [1205742] | 1205742.00 | Revit FamilyInstance | 572.00 | 0.000平面 | 4.00 | 1205742.00 | 283.00 | <无> |  |  |  | 无 | 新构造 |  | 3.00 | 10.00 | 1.00 | 0.000平面
标准 [1300799] | 1300799.00 | Revit FamilyInstance | 336.00 | 0.000平面 | 4.00 | 1300799.00 | 801.00 | <无> |  |  |  | 无 | 新构造 |  |  |  | 1.00 | 0.000平面
NY1-55℃热泵机组 [1547814] | 1547814.00 | Revit FamilyInstance | 4914.00 | +21.000平面 | 4.00 | 1547814.00 | 169.00 | <无> |  |  |  | 无 | 新构造 |  |  |  |  | +21.000平面
电极锅炉蓄热系统-DXHR-蓄（放）热回水管 [1224884] | 1224884.00 | Revit Pipe | 5588.00 | -7.500平面 | 4.00 | 1224884.00 | 1420.00 | <无> |  |  |  | 无 | 新构造
标准 [1222501] | 1222501.00 | Revit FamilyInstance | 332.00 | -7.500平面 | 4.00 | 1222501.00 | 1094.00 | <无> |  |  |  | 无 | 新构造 |  |  |  | 1.00 | -7.500平面
软接头 [1231917] | 1231917.00 | Revit FamilyInstance | 4059.00 | +21.000平面 | 4.00 | 1231917.00 | 355.00 | <无> |  |  |  | 无 | 新构造 |  |  |  | 1.00 | +21.000平面
标准 [1542364] | 1542364.00 | Revit FamilyInstance | 434.00 | 0.000平面 | 4.00 | 1542364.00 | 595.00 | <无> |  |  |  | 无 | 新构造 |  |  |  | 1.00 | 0.000平面
电极锅炉蓄热系统-DXHR-蓄（放）热回水管 [1218595] | 1218595.00 | Revit Pipe | 5588.00 | -7.500平面 | 4.00 | 1218595.00 | 1405.00 | <无> |  |  |  | 无 | 新构造
标准 [1558624] | 1558624.00 | Revit FamilyInstance | 1259.00 | -7.500平面 | 4.00 | 1558624.00 | 1522.00 | <无> |  |  |  | 无 | 新构造 |  |  |  | 1.00 | -7.500平面
燃气锅炉系统-QZHR-锅炉本体回水管 [1040918] | 1040918.00 | Revit Pipe | 299.00 | 0.000平面 | 4.00 | 1040918.00 | 811.00 | <无> |  |  |  | 无 | 新构造
污水源热泵系统-WSR-污水回水管 [1541403] | 1541403.00 | Revit Pipe | 322.00 | 0.000平面 | 4.00 | 1541403.00 | 2456.00 | <无> |  |  |  | 无 | 新构造
空气源热泵系统-N1H-55℃直供供水管 [1559373] | 1559373.00 | Revit Pipe | 1135.00 | -7.500平面 | 4.00 | 1559373.00 | 2870.00 | <无> |  |  |  | 无 | 新构造
电极锅炉蓄热系统-DG-电极热水锅炉供水管道 [1522026] | 1522026.00 | Revit Pipe | 302.00 | 0.000平面 | 4.00 | 1522026.00 | 2510.00 | <无> |  |  |  | 无 | 新构造
标准 [1478919] | 1478919.00 | Revit FamilyInstance | 332.00 | -7.500平面 | 4.00 | 1478919.00 | 322.00 | <无> |  |  |  | 无 | 新构造 |  |  |  | 1.00 | -7.500平面
空气源热泵系统-止回阀 [1308671] | 1308671.00 | Revit FamilyInstance | 4101.00 | +21.000平面 | 4.00 | 1308671.00 | 691.00 | <无> |  |  |  | 无 | 新构造 |  |  |  | 1.00 | +21.000平面
空气源热系统-弹簧压力表 [1559542] |  | Revit FamilyInstance | 11958.00 | -7.500平面 | 4.00 | 1559542.00 | 1100.00 | <无> |  |  |  | 无 | 新构造 |  | 3.00 | 10.00 | 1.00 | -7.500平面
标准 [1559397] | 1559397.00 | Revit FamilyInstance | 1259.00 | -7.500平面 | 4.00 | 1559397.00 | 2713.00 | <无> |  |  |  | 无 | 新构造 |  |  |  | 1.00 | -7.500平面
标准 [1559720] |  | Revit FamilyInstance | 1259.00 | -7.500平面 | 4.00 | 1559720.00 | 2846.00 | <无> |  |  |  | 无 | 新构造 |  |  |  | 1.00 | -7.500平面
空气源热泵系统-N2H-60℃蓄热供水管 [1386203] | 1386203.00 | Revit Pipe | 4067.00 | +21.000平面 | 4.00 | 1386203.00 | 2055.00 | <无> |  |  |  | 无 | 新构造
标准 [1114396] | 1114396.00 | Revit FamilyInstance | 5503.00 | -7.500平面 | 4.00 | 1114396.00 | 1021.00 | <无> |  |  |  | 无 | 新构造 |  |  |  | 1.00 | -7.500平面
空气源热系统- 50 mm [1559100] | 1559100.00 | Revit FamilyInstance | 11194.00 | -7.500平面 | 4.00 | 1559100.00 | 1035.00 | <无> |  |  |  | 无 | 新构造 |  |  |  | 1.00 | -7.500平面
标准 [916528] | 916528.00 | Revit FamilyInstance | 332.00 | -7.500平面 | 4.00 | 916528.00 | 531.00 | <无> |  |  |  | 无 | 新构造 |  |  |  | 1.00 | -7.500平面
空气源热泵系统-N1H-55℃直供供水管 [1558600] | 1558600.00 | Revit Pipe | 1135.00 | -7.500平面 | 4.00 | 1558600.00 | 2444.00 | <无> |  |  |  | 无 | 新构造
标准 [993017] | 993017.00 | Revit FamilyInstance | 297.00 | 0.000平面 | 4.00 | 993017.00 | 718.00 | <无> |  |  |  | 无 | 新构造 |  |  |  | 1.00 | 0.000平面
标准 [1043517] | 1043517.00 | Revit FamilyInstance | 327.00 | 0.000平面 | 4.00 | 1043517.00 | 755.00 | <无> |  |  |  | 无 | 新构造 |  |  |  | 1.00 | 0.000平面
标准 [916514] | 916514.00 | Revit FamilyInstance | 332.00 | -7.500平面 | 4.00 | 916514.00 | 526.00 | <无> |  |  |  | 无 | 新构造 |  |  |  | 1.00 | -7.500平面
空气源热泵系统-N4H-放热供水管 [1114269] | 1114269.00 | Revit Pipe | 6157.00 | -7.500平面 | 4.00 | 1114269.00 | 1030.00 | <无> |  |  |  | 无 | 新构造
污水源热泵系统-WS-法兰球阀DN57 [1201148] | 1201148.00 | Revit FamilyInstance | 475.00 | 0.000平面 | 4.00 | 1201148.00 | 110.00 | <无> |  |  |  | 无 | 新构造 |  |  |  | 1.00 | 0.000平面
空气源热泵系统-放水装置 [1558728] | 1558728.00 | Revit Pipe | 1504.00 | -7.500平面 | 4.00 | 1558728.00 | 2603.00 | <无> |  |  |  | 无 | 新构造
空气源热系统-电动调节阀DN150 [1559518] |  | Revit FamilyInstance | 11950.00 | -7.500平面 | 4.00 | 1559518.00 | 1092.00 | <无> |  |  |  | 无 | 新构造 |  |  |  | 1.00 | -7.500平面
电极锅炉蓄热系统-DG-电极热水锅炉供水管道 [1522023] | 1522023.00 | Revit Pipe | 302.00 | 0.000平面 | 4.00 | 1522023.00 | 2509.00 | <无> |  |  |  | 无 | 新构造
电极锅炉蓄热系统-DG-电极热水锅炉供水管道 [992461] | 992461.00 | Revit Pipe | 302.00 | 0.000平面 | 4.00 | 992461.00 | 612.00 | <无> |  |  |  | 无 | 新构造
污水源热泵系统-WZR-双金属温度计DN219 [1177497] | 1177497.00 | Revit FamilyInstance | 1916.00 | -7.500平面 | 4.00 | 1177497.00 | 199.00 | <无> |  |  |  | 无 | 新构造 |  |  |  | 1.00 | -7.500平面
空气源热泵系统-放水装置 [1559579] |  | Revit Pipe | 1504.00 | -7.500平面 | 4.00 | 1559579.00 | 2938.00 | <无> |  |  |  | 无 | 新构造
空气源热泵系统--软接头 [1295568] | 1295568.00 | Revit FamilyInstance | 8610.00 | -7.500平面 | 4.00 | 1295568.00 | 653.00 | <无> |  |  |  | 无 | 新构造 |  |  |  | 1.00 | -7.500平面
空气源热系统-弹簧压力表 [1559530] |  | Revit FamilyInstance | 11958.00 | -7.500平面 | 4.00 | 1559530.00 | 1096.00 | <无> |  |  |  | 无 | 新构造 |  | 3.00 | 10.00 | 1.00 | -7.500平面
空气源热系统- 80 mm [1559242] | 1559242.00 | Revit FamilyInstance | 11204.00 | -7.500平面 | 4.00 | 1559242.00 | 1053.00 | <无> |  |  |  | 无 | 新构造 |  |  |  | 1.00 | -7.500平面
标准 [811309] | 811309.00 | Revit FamilyInstance | 336.00 | 0.000平面 | 4.00 | 811309.00 | 54.00 | <无> |  |  |  | 无 | 新构造 |  |  |  | 1.00 | 0.000平面
标准 [1252136] | 1252136.00 | Revit FamilyInstance | 4095.00 | +21.000平面 | 4.00 | 1252136.00 | 1178.00 | <无> |  |  |  | 无 | 新构造 |  |  |  | 1.00 | +21.000平面
空气源热泵系统-放水装置 [1559291] | 1559291.00 | Revit Pipe | 1504.00 | -7.500平面 | 4.00 | 1559291.00 | 2837.00 | <无> |  |  |  | 无 | 新构造
电极锅炉蓄热系统-DXHR-蝶阀DN200 [1226450] | 1226450.00 | Revit FamilyInstance | 7330.00 | -7.500平面 | 4.00 | 1226450.00 | 304.00 | <无> |  |  |  | 无 | 新构造 |  |  |  | 1.00 | -7.500平面
标准 [905341] | 905341.00 | Revit FamilyInstance | 1259.00 | -7.500平面 | 4.00 | 905341.00 | 418.00 | <无> |  |  |  | 无 | 新构造 |  |  |  | 1.00 | -7.500平面
标准 [1479650] | 1479650.00 | Revit FamilyInstance | 332.00 | -7.500平面 | 4.00 | 1479650.00 | 510.00 | <无> |  |  |  | 无 | 新构造 |  |  |  | 1.00 | -7.500平面
PD_压力废水_弹簧压力表-丁型(垂直) [1295482] | 1295482.00 | Revit FamilyInstance | 8554.00 | -7.500平面 | 4.00 | 1295482.00 | 635.00 | <无> |  |  |  | 无 | 新构造 |  |  |  | 1.00 | -7.500平面
燃气锅炉系统-QZH-法兰蝶阀DN219 [1300937] | 1300937.00 | Revit FamilyInstance | 1069.00 | 0.000平面 | 4.00 | 1300937.00 | 665.00 | <无> |  |  |  | 无 | 新构造 |  |  |  | 1.00 | 0.000平面
电极锅炉蓄热系统-DXHR-蓄（放）热回水管 [1224908] | 1224908.00 | Revit Pipe | 5588.00 | -7.500平面 | 4.00 | 1224908.00 | 1428.00 | <无> |  |  |  | 无 | 新构造
电极锅炉蓄热系统-DXHR-蝶阀DN200 [1226462] | 1226462.00 | Revit FamilyInstance | 7330.00 | -7.500平面 | 4.00 | 1226462.00 | 308.00 | <无> |  |  |  | 无 | 新构造 |  |  |  | 1.00 | -7.500平面
标准 [905187] | 905187.00 | Revit FamilyInstance | 1259.00 | -7.500平面 | 4.00 | 905187.00 | 401.00 | <无> |  |  |  | 无 | 新构造 |  |  |  | 1.00 | -7.500平面
电极锅炉蓄热系统-DH-蝶阀DN250 [1227221] | 1227221.00 | Revit FamilyInstance | 7707.00 | -7.500平面 | 4.00 | 1227221.00 | 326.00 | <无> |  |  |  | 无 | 新构造 |  |  |  | 1.00 | -7.500平面
电极锅炉蓄热系统-DXHR-蓄（放）热回水管 [1215211] | 1215211.00 | Revit Pipe | 5588.00 | -7.500平面 | 4.00 | 1215211.00 | 1391.00 | <无> |  |  |  | 无 | 新构造
标准 [1252965] | 1252965.00 | Revit FamilyInstance | 4063.00 | +21.000平面 | 4.00 | 1252965.00 | 1429.00 | <无> |  |  |  | 无 | 新构造 |  |  |  | 1.00 | +21.000平面
标准 [916500] | 916500.00 | Revit FamilyInstance | 332.00 | -7.500平面 | 4.00 | 916500.00 | 521.00 | <无> |  |  |  | 无 | 新构造 |  |  |  | 1.00 | -7.500平面
电极锅炉蓄热系统-DJ12-电机锅炉蓄热罐 [801418] | 801418.00 | Revit FamilyInstance | 5429.00 | -7.500平面 | 4.00 | 801418.00 | 30.00 | <无> |  |  |  | 无 | 新构造 |  |  |  |  | -7.500平面
标准 [1560013] |  | Revit FamilyInstance | 1259.00 | -7.500平面 | 4.00 | 1560013.00 | 1023.00 | <无> |  |  |  | 无 | 新构造 |  |  |  | 1.00 | -7.500平面
空气源热系统- 50 mm [1559230] | 1559230.00 | Revit FamilyInstance | 11194.00 | -7.500平面 | 4.00 | 1559230.00 | 1049.00 | <无> |  |  |  | 无 | 新构造 |  |  |  | 1.00 | -7.500平面
标准 [1542249] | 1542249.00 | Revit FamilyInstance | 336.00 | 0.000平面 | 4.00 | 1542249.00 | 571.00 | <无> |  |  |  | 无 | 新构造 |  |  |  | 1.00 | 0.000平面
标准 [1559871] |  | Revit FamilyInstance | 1259.00 | -7.500平面 | 4.00 | 1559871.00 | 1669.00 | <无> |  |  |  | 无 | 新构造 |  |  |  | 1.00 | -7.500平面
电极锅炉蓄热系统-DXHR金属软接头 [1218600] | 1218600.00 | Revit FamilyInstance | 7554.00 | -7.500平面 | 4.00 | 1218600.00 | 266.00 | <无> |  |  |  | 无 | 新构造 |  |  |  | 1.00 | -7.500平面
空气源热系统- 80 mm [1559043] | 1559043.00 | Revit FamilyInstance | 11204.00 | -7.500平面 | 4.00 | 1559043.00 | 1030.00 | <无> |  |  |  | 无 | 新构造 |  |  |  | 1.00 | -7.500平面
标准 [1558628] | 1558628.00 | Revit FamilyInstance | 1259.00 | -7.500平面 | 4.00 | 1558628.00 | 1523.00 | <无> |  |  |  | 无 | 新构造 |  |  |  | 1.00 | -7.500平面
空气源热泵系统-N1HR-55℃直供回水管 [1559665] |  | Revit Pipe | 11057.00 | -7.500平面 | 4.00 | 1559665.00 | 2962.00 | <无> |  |  |  | 无 | 新构造
标准 [1560155] |  | Revit FamilyInstance | 1259.00 | -7.500平面 | 4.00 | 1560155.00 | 1749.00 | <无> |  |  |  | 无 | 新构造 |  |  |  | 1.00 | -7.500平面
空气源热系统-HR-DN150 [1559483] | 1559483.00 | Revit FamilyInstance | 11760.00 | -7.500平面 | 4.00 | 1559483.00 | 1081.00 | <无> |  |  |  | 无 | 新构造 |  |  |  | 1.00 | -7.500平面
蓄热模块装置-罐-底 [1558865] | 1558865.00 | Revit FamilyInstance | 11156.00 | -7.500平面 | 4.00 | 1558865.00 | 269.00 | <无> |  |  |  | 无 | 新构造 |  |  |  |  | -7.500平面
空气源热泵系统-放水装置 [1559450] | 1559450.00 | Revit Pipe | 1504.00 | -7.500平面 | 4.00 | 1559450.00 | 2899.00 | <无> |  |  |  | 无 | 新构造
空气源热泵系统-N1H-55℃直供供水管 [1559383] | 1559383.00 | Revit Pipe | 1135.00 | -7.500平面 | 4.00 | 1559383.00 | 2873.00 | <无> |  |  |  | 无 | 新构造
空气源热泵系统-放水装置 [1559591] |  | Revit Pipe | 1504.00 | -7.500平面 | 4.00 | 1559591.00 | 2942.00 | <无> |  |  |  | 无 | 新构造
软接头 [1231487] | 1231487.00 | Revit FamilyInstance | 4059.00 | +21.000平面 | 4.00 | 1231487.00 | 289.00 | <无> |  |  |  | 无 | 新构造 |  |  |  | 1.00 | +21.000平面
空气源热泵系统--软接头 [1295555] | 1295555.00 | Revit FamilyInstance | 8610.00 | -7.500平面 | 4.00 | 1295555.00 | 649.00 | <无> |  |  |  | 无 | 新构造 |  |  |  | 1.00 | -7.500平面
空气源热泵系统-压力表 [1373598] | 1373598.00 | Revit FamilyInstance | 4079.00 | +21.000平面 | 4.00 | 1373598.00 | 786.00 | <无> |  |  |  | 无 | 新构造 |  |  |  | 1.00 | +21.000平面
标准 [1042542] | 1042542.00 | Revit FamilyInstance | 297.00 | 0.000平面 | 4.00 | 1042542.00 | 691.00 | <无> |  |  |  | 无 | 新构造 |  |  |  | 1.00 | 0.000平面
标准 [1560211] |  | Revit FamilyInstance | 1259.00 | -7.500平面 | 4.00 | 1560211.00 | 1078.00 | <无> |  |  |  | 无 | 新构造 |  |  |  | 1.00 | -7.500平面
标准 [1252184] | 1252184.00 | Revit FamilyInstance | 4063.00 | +21.000平面 | 4.00 | 1252184.00 | 1197.00 | <无> |  |  |  | 无 | 新构造 |  |  |  | 1.00 | +21.000平面
NY2-60℃热泵机组 [1548343] | 1548343.00 | Revit FamilyInstance | 4088.00 | +21.000平面 | 4.00 | 1548343.00 | 225.00 | <无> |  |  |  | 无 | 新构造 |  |  |  |  | +21.000平面
燃气锅炉系统-Q3-燃气锅炉换热器 [947915] | 947915.00 | Revit FamilyInstance | 1016.00 | 0.000平面 | 4.00 | 947915.00 | 55.00 | <无> |  |  |  | 无 | 新构造 |  |  |  |  | 0.000平面
空气源热泵系统-N2H-60℃蓄热供水管 [1386212] | 1386212.00 | Revit Pipe | 4067.00 | +21.000平面 | 4.00 | 1386212.00 | 2066.00 | <无> |  |  |  | 无 | 新构造
空气源热泵系统-NY5-60℃蓄热循环泵 [1108452] | 1108452.00 | Revit FamilyInstance | 6581.00 | -7.500平面 | 4.00 | 1108452.00 | 115.00 | <无> |  |  |  | 无 | 新构造 |  |  |  |  | -7.500平面
燃气锅炉系统-Q3-燃气锅炉换热器 [941259] | 941259.00 | Revit FamilyInstance | 1016.00 | 0.000平面 | 4.00 | 941259.00 | 53.00 | <无> |  |  |  | 无 | 新构造 |  |  |  |  | 0.000平面
标准 [1560179] |  | Revit FamilyInstance | 6061.00 | -7.500平面 | 4.00 | 1560179.00 | 1754.00 | <无> |  |  |  | 无 | 新构造 |  |  |  | 1.00 | -7.500平面
电极锅炉蓄热系统-软接头 [1530308] | 1530308.00 | Revit FamilyInstance | 2773.00 | 0.000平面 | 4.00 | 1530308.00 | 986.00 | <无> |  |  |  | 无 | 新构造 |  |  |  | 1.00 | 0.000平面
标准 [931349] | 931349.00 | Revit FamilyInstance | 5783.00 | -7.500平面 | 4.00 | 931349.00 | 382.00 | <无> |  |  |  | 无 | 新构造 |  |  |  | 1.00 | -7.500平面
空气源热泵系统--蝶阀-DN300mm [1308499] | 1308499.00 | Revit FamilyInstance | 8600.00 | -7.500平面 | 4.00 | 1308499.00 | 668.00 | <无> |  |  |  | 无 | 新构造 |  |  |  | 1.00 | -7.500平面
污水源热泵系统-WS-污水供水管 [1201143] | 1201143.00 | Revit Pipe | 317.00 | 0.000平面 | 4.00 | 1201143.00 | 1194.00 | <无> |  |  |  | 无 | 新构造
空气源热泵系统-N4H-放热供水管 [1295581] | 1295581.00 | Revit Pipe | 6157.00 | -7.500平面 | 4.00 | 1295581.00 | 1873.00 | <无> |  |  |  | 无 | 新构造
空气源热泵系统-放水装置 [1559353] | 1559353.00 | Revit Pipe | 1504.00 | -7.500平面 | 4.00 | 1559353.00 | 2863.00 | <无> |  |  |  | 无 | 新构造
标准 [1542255] | 1542255.00 | Revit FamilyInstance | 336.00 | 0.000平面 | 4.00 | 1542255.00 | 583.00 | <无> |  |  |  | 无 | 新构造 |  |  |  | 1.00 | 0.000平面
标准 [1478897] | 1478897.00 | Revit FamilyInstance | 1259.00 | -7.500平面 | 4.00 | 1478897.00 | 350.00 | <无> |  |  |  | 无 | 新构造 |  |  |  | 1.00 | -7.500平面
软接头 [1232462] | 1232462.00 | Revit FamilyInstance | 4059.00 | +21.000平面 | 4.00 | 1232462.00 | 437.00 | <无> |  |  |  | 无 | 新构造 |  |  |  | 1.00 | +21.000平面
标准 [1108259] | 1108259.00 | Revit FamilyInstance | 5503.00 | -7.500平面 | 4.00 | 1108259.00 | 917.00 | <无> |  |  |  | 无 | 新构造 |  |  |  | 1.00 | -7.500平面
标准 [1517385] | 1517385.00 | Revit FamilyInstance | 332.00 | -7.500平面 | 4.00 | 1517385.00 | 332.00 | <无> |  |  |  | 无 | 新构造 |  |  |  | 1.00 | -7.500平面
标准 [992541] | 992541.00 | Revit FamilyInstance | 297.00 | 0.000平面 | 4.00 | 992541.00 | 708.00 | <无> |  |  |  | 无 | 新构造 |  |  |  | 1.00 | 0.000平面
NY2-60℃热泵机组 [1548323] | 1548323.00 | Revit FamilyInstance | 4088.00 | +21.000平面 | 4.00 | 1548323.00 | 223.00 | <无> |  |  |  | 无 | 新构造 |  |  |  |  | +21.000平面
空气源热泵系统-N1H-55℃直供供水管 [1308720] | 1308720.00 | Revit Pipe | 4170.00 | +21.000平面 | 4.00 | 1308720.00 | 1922.00 | <无> |  |  |  | 无 | 新构造
空气源热泵系统-止回阀 [1308487] | 1308487.00 | Revit FamilyInstance | 8803.00 | -7.500平面 | 4.00 | 1308487.00 | 664.00 | <无> |  |  |  | 无 | 新构造 |  |  |  | 1.00 | -7.500平面
标准 [1559365] | 1559365.00 | Revit FamilyInstance | 1259.00 | -7.500平面 | 4.00 | 1559365.00 | 2694.00 | <无> |  |  |  | 无 | 新构造 |  |  |  | 1.00 | -7.500平面
标准 [1300759] | 1300759.00 | Revit FamilyInstance | 332.00 | -7.500平面 | 4.00 | 1300759.00 | 1306.00 | <无> |  |  |  | 无 | 新构造 |  |  |  | 1.00 | -7.500平面
空气源热泵系统-止回阀 [1308662] | 1308662.00 | Revit FamilyInstance | 4101.00 | +21.000平面 | 4.00 | 1308662.00 | 688.00 | <无> |  |  |  | 无 | 新构造 |  |  |  | 1.00 | +21.000平面
空气源热系统- 80 mm [1559112] | 1559112.00 | Revit FamilyInstance | 11204.00 | -7.500平面 | 4.00 | 1559112.00 | 1039.00 | <无> |  |  |  | 无 | 新构造 |  |  |  | 1.00 | -7.500平面
标准 [1560069] |  | Revit FamilyInstance | 1259.00 | -7.500平面 | 4.00 | 1560069.00 | 1026.00 | <无> |  |  |  | 无 | 新构造 |  |  |  | 1.00 | -7.500平面
50 mm [1524069] | 1524069.00 | Revit FamilyInstance | 1344.00 | 0.000平面 | 4.00 | 1524069.00 | 969.00 | <无> |  |  |  | 无 | 新构造 |  |  |  | 1.00 | 0.000平面
电极锅炉蓄热系统-DHR-末端回水管 [1229881] | 1229881.00 | Revit Pipe | 5745.00 | -7.500平面 | 4.00 | 1229881.00 | 1461.00 | <无> |  |  |  | 无 | 新构造
标准 [1252328] | 1252328.00 | Revit FamilyInstance | 4063.00 | +21.000平面 | 4.00 | 1252328.00 | 1266.00 | <无> |  |  |  | 无 | 新构造 |  |  |  | 1.00 | +21.000平面
软接头 [1373657] | 1373657.00 | Revit FamilyInstance | 4059.00 | +21.000平面 | 4.00 | 1373657.00 | 809.00 | <无> |  |  |  | 无 | 新构造 |  |  |  | 1.00 | +21.000平面
空气源热泵系统-放水装置 [1559895] |  | Revit Pipe | 1504.00 | -7.500平面 | 4.00 | 1559895.00 | 3010.00 | <无> |  |  |  | 无 | 新构造
空气源热泵系统-放水装置 [1560167] |  | Revit Pipe | 1504.00 | -7.500平面 | 4.00 | 1560167.00 | 3040.00 | <无> |  |  |  | 无 | 新构造
空气源热泵系统-放水装置 [1559181] | 1559181.00 | Revit Pipe | 1504.00 | -7.500平面 | 4.00 | 1559181.00 | 2791.00 | <无> |  |  |  | 无 | 新构造
空气源热泵系统-放水装置 [1560037] |  | Revit Pipe | 1504.00 | -7.500平面 | 4.00 | 1560037.00 | 3026.00 | <无> |  |  |  | 无 | 新构造
电极锅炉蓄热系统-DXHR金属软接头 [1222511] | 1222511.00 | Revit FamilyInstance | 7554.00 | -7.500平面 | 4.00 | 1222511.00 | 272.00 | <无> |  |  |  | 无 | 新构造 |  |  |  | 1.00 | -7.500平面
软接头 [1231910] | 1231910.00 | Revit FamilyInstance | 4059.00 | +21.000平面 | 4.00 | 1231910.00 | 348.00 | <无> |  |  |  | 无 | 新构造 |  |  |  | 1.00 | +21.000平面
电极锅炉蓄热系统-DG-电极热水锅炉供水管道 [1521669] | 1521669.00 | Revit Pipe | 302.00 | 0.000平面 | 4.00 | 1521669.00 | 2494.00 | <无> |  |  |  | 无 | 新构造
标准 [1559789] |  | Revit FamilyInstance | 1259.00 | -7.500平面 | 4.00 | 1559789.00 | 2673.00 | <无> |  |  |  | 无 | 新构造 |  |  |  | 1.00 | -7.500平面
标准 [1114112] | 1114112.00 | Revit FamilyInstance | 5503.00 | -7.500平面 | 4.00 | 1114112.00 | 999.00 | <无> |  |  |  | 无 | 新构造 |  |  |  | 1.00 | -7.500平面
空气源热泵系统-N2HR-60℃蓄热回水管 [1295569] | 1295569.00 | Revit Pipe | 6198.00 | -7.500平面 | 4.00 | 1295569.00 | 1869.00 | <无> |  |  |  | 无 | 新构造
燃气锅炉系统-QHR-末端回水管 [1042338] | 1042338.00 | Revit Pipe | 359.00 | 0.000平面 | 4.00 | 1042338.00 | 823.00 | <无> |  |  |  | 无 | 新构造
燃气锅炉系统-QHR-末端回水管 [1042591] | 1042591.00 | Revit Pipe | 359.00 | 0.000平面 | 4.00 | 1042591.00 | 834.00 | <无> |  |  |  | 无 | 新构造
标准 [1559696] |  | Revit FamilyInstance | 332.00 | -7.500平面 | 4.00 | 1559696.00 | 2629.00 | <无> |  |  |  | 无 | 新构造 |  |  |  | 1.00 | -7.500平面
电极锅炉蓄热系统-DXHR-蓄（放）热回水管 [912589] | 912589.00 | Revit Pipe | 5588.00 | -7.500平面 | 4.00 | 912589.00 | 462.00 | <无> |  |  |  | 无 | 新构造
空气源热泵系统-止回阀 [1308668] | 1308668.00 | Revit FamilyInstance | 4101.00 | +21.000平面 | 4.00 | 1308668.00 | 690.00 | <无> |  |  |  | 无 | 新构造 |  |  |  | 1.00 | +21.000平面
空气源热泵系统-N1H-55℃直供供水管 [1252176] | 1252176.00 | Revit Pipe | 4170.00 | +21.000平面 | 4.00 | 1252176.00 | 1517.00 | <无> |  |  |  | 无 | 新构造
标准 [1558612] | 1558612.00 | Revit FamilyInstance | 332.00 | -7.500平面 | 4.00 | 1558612.00 | 1507.00 | <无> |  |  |  | 无 | 新构造 |  |  |  | 1.00 | -7.500平面
空气源热系统-150 mm [1559560] |  | Revit FamilyInstance | 12046.00 | -7.500平面 | 4.00 | 1559560.00 | 1102.00 | <无> |  |  |  | 无 | 新构造 |  |  |  | 1.00 | -7.500平面
电极锅炉蓄热系统-DN20 [1530158] | 1530158.00 | Revit FamilyInstance | 2040.00 | 0.000平面 | 4.00 | 1530158.00 | 979.00 | <无> |  |  |  | 无 | 新构造 |  |  |  | 1.00 | 0.000平面
标准 [1177870] | 1177870.00 | Revit FamilyInstance | 327.00 | 0.000平面 | 4.00 | 1177870.00 | 898.00 | <无> |  |  |  | 无 | 新构造 |  |  |  | 1.00 | 0.000平面
空气源热系统-丁型(垂直) [1559604] |  | Revit FamilyInstance | 12065.00 | -7.500平面 | 4.00 | 1559604.00 | 1116.00 | <无> |  |  |  | 无 | 新构造 |  |  |  | 1.00 | -7.500平面
空气源热泵系统-放水装置 [1558982] | 1558982.00 | Revit Pipe | 1504.00 | -7.500平面 | 4.00 | 1558982.00 | 2709.00 | <无> |  |  |  | 无 | 新构造
标准 [1560025] |  | Revit FamilyInstance | 6061.00 | -7.500平面 | 4.00 | 1560025.00 | 2387.00 | <无> |  |  |  | 无 | 新构造 |  |  |  | 1.00 | -7.500平面
标准 [1542356] | 1542356.00 | Revit FamilyInstance | 434.00 | 0.000平面 | 4.00 | 1542356.00 | 592.00 | <无> |  |  |  | 无 | 新构造 |  |  |  | 1.00 | 0.000平面
空气源热系统- 80 mm [1559169] | 1559169.00 | Revit FamilyInstance | 11204.00 | -7.500平面 | 4.00 | 1559169.00 | 1044.00 | <无> |  |  |  | 无 | 新构造 |  |  |  | 1.00 | -7.500平面
燃气锅炉系统-QH-末端供水管 [1043535] | 1043535.00 | Revit Pipe | 484.00 | 0.000平面 | 4.00 | 1043535.00 | 868.00 | <无> |  |  |  | 无 | 新构造
污水源热泵系统-WZ-中介水供水管 [1541651] | 1541651.00 | Revit Pipe | 372.00 | 0.000平面 | 4.00 | 1541651.00 | 2500.00 | <无> |  |  |  | 无 | 新构造
污水源热泵系统-WZR-中介水回水管 [1177527] | 1177527.00 | Revit Pipe | 283.00 | 0.000平面 | 4.00 | 1177527.00 | 1225.00 | <无> |  |  |  | 无 | 新构造
污水源热泵系统-WS-污水供水管 [1201319] | 1201319.00 | Revit Pipe | 317.00 | 0.000平面 | 4.00 | 1201319.00 | 1313.00 | <无> |  |  |  | 无 | 新构造
标准 [1252947] | 1252947.00 | Revit FamilyInstance | 4063.00 | +21.000平面 | 4.00 | 1252947.00 | 1424.00 | <无> |  |  |  | 无 | 新构造 |  |  |  | 1.00 | +21.000平面
空气源热系统- 100 mm [1559124] | 1559124.00 | Revit FamilyInstance | 11226.00 | -7.500平面 | 4.00 | 1559124.00 | 1040.00 | <无> |  |  |  | 无 | 新构造 |  |  |  | 1.00 | -7.500平面
电极锅炉蓄热系统-DG-电极热水锅炉供水管道 [1530174] | 1530174.00 | Revit Pipe | 302.00 | 0.000平面 | 4.00 | 1530174.00 | 2532.00 | <无> |  |  |  | 无 | 新构造
50 mm [1530695] | 1530695.00 | Revit FamilyInstance | 1344.00 | 0.000平面 | 4.00 | 1530695.00 | 997.00 | <无> |  |  |  | 无 | 新构造 |  |  |  | 1.00 | 0.000平面
空气源热泵系统--软接头 [1295565] | 1295565.00 | Revit FamilyInstance | 8610.00 | -7.500平面 | 4.00 | 1295565.00 | 652.00 | <无> |  |  |  | 无 | 新构造 |  |  |  | 1.00 | -7.500平面
污水源热泵系统-WH-总系统末端供水管 [1308876] | 1308876.00 | Revit Pipe | 364.00 | 0.000平面 | 4.00 | 1308876.00 | 1936.00 | <无> |  |  |  | 无 | 新构造
标准 [1300852] | 1300852.00 | Revit FamilyInstance | 332.00 | -7.500平面 | 4.00 | 1300852.00 | 1369.00 | <无> |  |  |  | 无 | 新构造 |  |  |  | 1.00 | -7.500平面
标准 [1252758] | 1252758.00 | Revit FamilyInstance | 4063.00 | +21.000平面 | 4.00 | 1252758.00 | 1372.00 | <无> |  |  |  | 无 | 新构造 |  |  |  | 1.00 | +21.000平面
燃气锅炉系统-QH-法兰蝶阀DN219 [1300892] | 1300892.00 | Revit FamilyInstance | 639.00 | 0.000平面 | 4.00 | 1300892.00 | 656.00 | <无> |  |  |  | 无 | 新构造 |  |  |  | 1.00 | 0.000平面
污水源热泵系统-WSR-污水回水管 [1204116] | 1204116.00 | Revit Pipe | 322.00 | 0.000平面 | 4.00 | 1204116.00 | 1369.00 | <无> |  |  |  | 无 | 新构造
标准 [1215226] | 1215226.00 | Revit FamilyInstance | 6061.00 | -7.500平面 | 4.00 | 1215226.00 | 838.00 | <无> |  |  |  | 无 | 新构造 |  |  |  | 1.00 | -7.500平面
燃气锅炉系统-QZH-弹簧压力表 [1300959] | 1300959.00 | Revit FamilyInstance | 1164.00 | 0.000平面 | 4.00 | 1300959.00 | 669.00 | <无> |  |  |  | 无 | 新构造 |  | 3.00 | 10.00 | 1.00 | 0.000平面
污水源热泵系统-WS-法兰球阀DN57 [1378618] | 1378618.00 | Revit FamilyInstance | 475.00 | 0.000平面 | 4.00 | 1378618.00 | 748.00 | <无> |  |  |  | 无 | 新构造 |  |  |  | 1.00 | 0.000平面
封堵 [1269165] | 1269165.00 | Revit FamilyInstance | 4110.00 | +21.000平面 | 4.00 | 1269165.00 | 594.00 | <无> |  |  |  | 无 | 新构造 |  |  |  | 0.00 | +21.000平面
空气源热泵系统-N2HR-60℃蓄热回水管 [1108424] | 1108424.00 | Revit Pipe | 6198.00 | -7.500平面 | 4.00 | 1108424.00 | 946.00 | <无> |  |  |  | 无 | 新构造
空气源热系统- 50 mm [1559166] | 1559166.00 | Revit FamilyInstance | 11194.00 | -7.500平面 | 4.00 | 1559166.00 | 1043.00 | <无> |  |  |  | 无 | 新构造 |  |  |  | 1.00 | -7.500平面
空气源热泵系统-放水装置 [1559582] |  | Revit Pipe | 1504.00 | -7.500平面 | 4.00 | 1559582.00 | 2939.00 | <无> |  |  |  | 无 | 新构造
标准 [1268170] | 1268170.00 | Revit FamilyInstance | 332.00 | -7.500平面 | 4.00 | 1268170.00 | 362.00 | <无> |  |  |  | 无 | 新构造 |  |  |  | 1.00 | -7.500平面
空气源热泵系统-N2HR-60℃蓄热回水管 [1386209] | 1386209.00 | Revit Pipe | 4074.00 | +21.000平面 | 4.00 | 1386209.00 | 2060.00 | <无> |  |  |  | 无 | 新构造
空气源热泵系统--蝶阀-DN250mm [1295508] | 1295508.00 | Revit FamilyInstance | 8574.00 | -7.500平面 | 4.00 | 1295508.00 | 642.00 | <无> |  |  |  | 无 | 新构造 |  |  |  | 1.00 | -7.500平面
空气源热泵系统-放水装置 [1559453] | 1559453.00 | Revit Pipe | 1504.00 | -7.500平面 | 4.00 | 1559453.00 | 2900.00 | <无> |  |  |  | 无 | 新构造
标准 [1559740] |  | Revit FamilyInstance | 1259.00 | -7.500平面 | 4.00 | 1559740.00 | 2633.00 | <无> |  |  |  | 无 | 新构造 |  |  |  | 1.00 | -7.500平面
标准 [1560015] |  | Revit FamilyInstance | 1259.00 | -7.500平面 | 4.00 | 1560015.00 | 1009.00 | <无> |  |  |  | 无 | 新构造 |  |  |  | 1.00 | -7.500平面
空气源热泵系统-放水装置 [1559707] |  | Revit Pipe | 1504.00 | -7.500平面 | 4.00 | 1559707.00 | 2972.00 | <无> |  |  |  | 无 | 新构造
空气源热泵系统-N1H-55℃直供供水管 [1559982] |  | Revit Pipe | 1135.00 | -7.500平面 | 4.00 | 1559982.00 | 3019.00 | <无> |  |  |  | 无 | 新构造
燃气锅炉系统-QZH-法兰蝶阀DN219 [1300969] | 1300969.00 | Revit FamilyInstance | 1069.00 | 0.000平面 | 4.00 | 1300969.00 | 671.00 | <无> |  |  |  | 无 | 新构造 |  |  |  | 1.00 | 0.000平面
电极锅炉蓄热系统-DG-电极热水锅炉供水管道 [1521663] | 1521663.00 | Revit Pipe | 302.00 | 0.000平面 | 4.00 | 1521663.00 | 2493.00 | <无> |  |  |  | 无 | 新构造
空气源热泵系统-压力表 [1386328] | 1386328.00 | Revit FamilyInstance | 4079.00 | +21.000平面 | 4.00 | 1386328.00 | 862.00 | <无> |  |  |  | 无 | 新构造 |  |  |  | 1.00 | +21.000平面
空气源热泵系统-N1H-55℃直供供水管 [1559400] | 1559400.00 | Revit Pipe | 1135.00 | -7.500平面 | 4.00 | 1559400.00 | 2877.00 | <无> |  |  |  | 无 | 新构造
电极锅炉蓄热系统-DJ8-制氮装置 [1042070] | 1042070.00 | Revit FamilyInstance | 6170.00 | -7.500平面 | 4.00 | 1042070.00 | 107.00 | <无> |  |  |  | 无 | 新构造 |  |  |  |  | -7.500平面
空气源热泵系统-放水装置 [1559211] | 1559211.00 | Revit Pipe | 1504.00 | -7.500平面 | 4.00 | 1559211.00 | 2804.00 | <无> |  |  |  | 无 | 新构造
空气源热泵系统-放水装置 [1559615] |  | Revit Pipe | 1504.00 | -7.500平面 | 4.00 | 1559615.00 | 2948.00 | <无> |  |  |  | 无 | 新构造
空气源热泵系统-放水装置 [1559277] | 1559277.00 | Revit Pipe | 1504.00 | -7.500平面 | 4.00 | 1559277.00 | 2831.00 | <无> |  |  |  | 无 | 新构造
标准 [1252943] | 1252943.00 | Revit FamilyInstance | 4095.00 | +21.000平面 | 4.00 | 1252943.00 | 1423.00 | <无> |  |  |  | 无 | 新构造 |  |  |  | 1.00 | +21.000平面
污水源热泵系统-WS-法兰蝶阀DN219 [1201244] | 1201244.00 | Revit FamilyInstance | 720.00 | 0.000平面 | 4.00 | 1201244.00 | 218.00 | <无> |  |  |  | 无 | 新构造 |  |  |  | 1.00 | 0.000平面
标准 [1559867] |  | Revit FamilyInstance | 1259.00 | -7.500平面 | 4.00 | 1559867.00 | 980.00 | <无> |  |  |  | 无 | 新构造 |  |  |  | 1.00 | -7.500平面
空气源热泵系统-N1H-55℃直供供水管 [1560146] |  | Revit Pipe | 1135.00 | -7.500平面 | 4.00 | 1560146.00 | 3038.00 | <无> |  |  |  | 无 | 新构造
空气源热泵系统-N4H-放热供水管 [1024004] | 1024004.00 | Revit Pipe | 6157.00 | -7.500平面 | 4.00 | 1024004.00 | 369.00 | <无> |  |  |  | 无 | 新构造
电极锅炉蓄热系统-DH-末端供水管 [1227213] | 1227213.00 | Revit Pipe | 5626.00 | -7.500平面 | 4.00 | 1227213.00 | 1454.00 | <无> |  |  |  | 无 | 新构造
管道泵2 [994314] | 994314.00 | Revit FamilyInstance | 896.00 | 0.000平面 | 4.00 | 994314.00 | 97.00 | <无> |  |  |  | 无 | 新构造 |  |  |  |  | 0.000平面
标准 [1108514] | 1108514.00 | Revit FamilyInstance | 5503.00 | -7.500平面 | 4.00 | 1108514.00 | 941.00 | <无> |  |  |  | 无 | 新构造 |  |  |  | 1.00 | -7.500平面
标准 [1559323] | 1559323.00 | Revit FamilyInstance | 1259.00 | -7.500平面 | 4.00 | 1559323.00 | 2612.00 | <无> |  |  |  | 无 | 新构造 |  |  |  | 1.00 | -7.500平面
电极锅炉蓄热系统-DH-末端供水管 [886987] | 886987.00 | Revit Pipe | 5626.00 | -7.500平面 | 4.00 | 886987.00 | 306.00 | <无> |  |  |  | 无 | 新构造
标准 [917337] | 917337.00 | Revit FamilyInstance | 332.00 | -7.500平面 | 4.00 | 917337.00 | 542.00 | <无> |  |  |  | 无 | 新构造 |  |  |  | 1.00 | -7.500平面
污水源热泵系统-WZ-中介水供水管 [1541647] | 1541647.00 | Revit Pipe | 372.00 | 0.000平面 | 4.00 | 1541647.00 | 2498.00 | <无> |  |  |  | 无 | 新构造
空气源热泵系统-N1HR-55℃直供回水管 [1559639] |  | Revit Pipe | 11057.00 | -7.500平面 | 4.00 | 1559639.00 | 2956.00 | <无> |  |  |  | 无 | 新构造
标准 [1559913] |  | Revit FamilyInstance | 1259.00 | -7.500平面 | 4.00 | 1559913.00 | 1677.00 | <无> |  |  |  | 无 | 新构造 |  |  |  | 1.00 | -7.500平面
空气源热泵系统-放水装置 [1559310] | 1559310.00 | Revit Pipe | 1504.00 | -7.500平面 | 4.00 | 1559310.00 | 2844.00 | <无> |  |  |  | 无 | 新构造
空气源热泵系统-放水装置 [1559335] | 1559335.00 | Revit Pipe | 1504.00 | -7.500平面 | 4.00 | 1559335.00 | 2854.00 | <无> |  |  |  | 无 | 新构造
标准 [1559879] |  | Revit FamilyInstance | 1259.00 | -7.500平面 | 4.00 | 1559879.00 | 989.00 | <无> |  |  |  | 无 | 新构造 |  |  |  | 1.00 | -7.500平面
空气源热泵系统-N1H-55℃直供供水管 [1373576] | 1373576.00 | Revit Pipe | 4170.00 | +21.000平面 | 4.00 | 1373576.00 | 2025.00 | <无> |  |  |  | 无 | 新构造
软接头 [1231913] | 1231913.00 | Revit FamilyInstance | 4059.00 | +21.000平面 | 4.00 | 1231913.00 | 351.00 | <无> |  |  |  | 无 | 新构造 |  |  |  | 1.00 | +21.000平面
空气源热系统- 80 mm [1559399] | 1559399.00 | Revit FamilyInstance | 11204.00 | -7.500平面 | 4.00 | 1559399.00 | 1067.00 | <无> |  |  |  | 无 | 新构造 |  |  |  | 1.00 | -7.500平面
空气源热泵系统-放水装置 [1559441] | 1559441.00 | Revit Pipe | 1504.00 | -7.500平面 | 4.00 | 1559441.00 | 2896.00 | <无> |  |  |  | 无 | 新构造
燃气锅炉系统-QHR-法兰球阀DN426 [1269894] | 1269894.00 | Revit FamilyInstance | 544.00 | 0.000平面 | 4.00 | 1269894.00 | 620.00 | <无> |  |  |  | 无 | 新构造 |  |  |  | 1.00 | 0.000平面
燃气锅炉系统-QH-末端供水管 [1300918] | 1300918.00 | Revit Pipe | 484.00 | 0.000平面 | 4.00 | 1300918.00 | 1912.00 | <无> |  |  |  | 无 | 新构造
空气源热泵系统--软接头 [1295552] | 1295552.00 | Revit FamilyInstance | 8610.00 | -7.500平面 | 4.00 | 1295552.00 | 648.00 | <无> |  |  |  | 无 | 新构造 |  |  |  | 1.00 | -7.500平面
空气源热泵系统-放水装置 [1559570] |  | Revit Pipe | 1504.00 | -7.500平面 | 4.00 | 1559570.00 | 2935.00 | <无> |  |  |  | 无 | 新构造
空气源热泵系统-N1HR-55℃直供回水管 [1559843] |  | Revit Pipe | 11057.00 | -7.500平面 | 4.00 | 1559843.00 | 3003.00 | <无> |  |  |  | 无 | 新构造
电极锅炉蓄热系统-DXHR-蓄（放）热回水管 [842197] | 842197.00 | Revit Pipe | 5588.00 | -7.500平面 | 4.00 | 842197.00 | 251.00 | <无> |  |  |  | 无 | 新构造
燃气锅炉系统-QH-弹簧压力表 [1300910] | 1300910.00 | Revit FamilyInstance | 448.00 | 0.000平面 | 4.00 | 1300910.00 | 660.00 | <无> |  |  |  | 无 | 新构造 |  | 3.00 | 10.00 | 1.00 | 0.000平面
1.5 D [906046] | 906046.00 | Revit FamilyInstance | 5445.00 | -7.500平面 | 4.00 | 906046.00 | 439.00 | <无> |  |  |  | 无 | 新构造 |  |  |  | 1.00 | -7.500平面
污水源热泵系统-WH-总系统末端供水管 [1287390] | 1287390.00 | Revit Pipe | 364.00 | 0.000平面 | 4.00 | 1287390.00 | 1862.00 | <无> |  |  |  | 无 | 新构造
空气源热泵系统-放水装置 [1559516] |  | Revit Pipe | 1504.00 | -7.500平面 | 4.00 | 1559516.00 | 2918.00 | <无> |  |  |  | 无 | 新构造
电极锅炉蓄热系统-DG-电极热水锅炉供水管道 [963495] | 963495.00 | Revit Pipe | 302.00 | 0.000平面 | 4.00 | 963495.00 | 582.00 | <无> |  |  |  | 无 | 新构造
K空气源热泵系统-Y型过滤器 [1351228] | 1351228.00 | Revit FamilyInstance | 4118.00 | +21.000平面 | 4.00 | 1351228.00 | 726.00 | <无> |  |  |  | 无 | 新构造 |  |  |  | 1.00 | +21.000平面
标准 [1559969] |  | Revit FamilyInstance | 1259.00 | -7.500平面 | 4.00 | 1559969.00 | 153.00 | <无> |  |  |  | 无 | 新构造 |  |  |  | 1.00 | -7.500平面
标准 [831813] | 831813.00 | Revit FamilyInstance | 1259.00 | -7.500平面 | 4.00 | 831813.00 | 179.00 | <无> |  |  |  | 无 | 新构造 |  |  |  | 1.00 | -7.500平面
空气源热泵系统-放水装置 [1558752] | 1558752.00 | Revit Pipe | 1504.00 | -7.500平面 | 4.00 | 1558752.00 | 2613.00 | <无> |  |  |  | 无 | 新构造
污水源热泵系统-WZR-中介水回水管 [1177859] | 1177859.00 | Revit Pipe | 283.00 | 0.000平面 | 4.00 | 1177859.00 | 1238.00 | <无> |  |  |  | 无 | 新构造
电极锅炉蓄热系统-DH-蝶阀DN250 [1227224] | 1227224.00 | Revit FamilyInstance | 7707.00 | -7.500平面 | 4.00 | 1227224.00 | 327.00 | <无> |  |  |  | 无 | 新构造 |  |  |  | 1.00 | -7.500平面
空气源热泵系统-N2HR-60℃蓄热回水管 [1295490] | 1295490.00 | Revit Pipe | 6198.00 | -7.500平面 | 4.00 | 1295490.00 | 1817.00 | <无> |  |  |  | 无 | 新构造
空气源热泵系统--蝶阀-DN377mm [1308521] | 1308521.00 | Revit FamilyInstance | 2344.00 | 0.000平面 | 4.00 | 1308521.00 | 674.00 | <无> |  |  |  | 无 | 新构造 |  |  |  | 1.00 | 0.000平面
标准 [1108565] | 1108565.00 | Revit FamilyInstance | 1259.00 | -7.500平面 | 4.00 | 1108565.00 | 961.00 | <无> |  |  |  | 无 | 新构造 |  |  |  | 1.00 | -7.500平面
电极锅炉蓄热系统-DG-电极热水锅炉供水管道 [1521927] | 1521927.00 | Revit Pipe | 302.00 | 0.000平面 | 4.00 | 1521927.00 | 2499.00 | <无> |  |  |  | 无 | 新构造
标准 [814833] | 814833.00 | Revit FamilyInstance | 297.00 | 0.000平面 | 4.00 | 814833.00 | 156.00 | <无> |  |  |  | 无 | 新构造 |  |  |  | 1.00 | 0.000平面
标准 [1541498] | 1541498.00 | Revit FamilyInstance | 434.00 | 0.000平面 | 4.00 | 1541498.00 | 310.00 | <无> |  |  |  | 无 | 新构造 |  |  |  | 1.00 | 0.000平面
空气源热泵系统-放水装置 [1559594] |  | Revit Pipe | 1504.00 | -7.500平面 | 4.00 | 1559594.00 | 2943.00 | <无> |  |  |  | 无 | 新构造
标准 [1560121] |  | Revit FamilyInstance | 1259.00 | -7.500平面 | 4.00 | 1560121.00 | 1041.00 | <无> |  |  |  | 无 | 新构造 |  |  |  | 1.00 | -7.500平面
电极锅炉蓄热系统-DG-电极热水锅炉供水管道 [994269] | 994269.00 | Revit Pipe | 302.00 | 0.000平面 | 4.00 | 994269.00 | 645.00 | <无> |  |  |  | 无 | 新构造
污水源热泵系统-WZR-弹簧压力表 [1177529] | 1177529.00 | Revit FamilyInstance | 566.00 | 0.000平面 | 4.00 | 1177529.00 | 202.00 | <无> |  |  |  | 无 | 新构造 |  | 3.00 | 10.00 | 1.00 | 0.000平面
污水源热泵系统-WSR-双金属温度计DN219 [1205745] | 1205745.00 | Revit FamilyInstance | 663.00 | 0.000平面 | 4.00 | 1205745.00 | 284.00 | <无> |  |  |  | 无 | 新构造 |  |  |  | 1.00 | 0.000平面
电极锅炉蓄热系统-DXHR-蓄（放）热回水管 [912560] | 912560.00 | Revit Pipe | 5588.00 | -7.500平面 | 4.00 | 912560.00 | 454.00 | <无> |  |  |  | 无 | 新构造
空气源热泵系统--蝶阀-DN478mm [1558664] | 1558664.00 | Revit FamilyInstance | 11144.00 | -7.500平面 | 4.00 | 1558664.00 | 959.00 | <无> |  |  |  | 无 | 新构造 |  |  |  | 1.00 | -7.500平面
空气源热泵系统-放水装置 [1558925] | 1558925.00 | Revit Pipe | 1504.00 | -7.500平面 | 4.00 | 1558925.00 | 2685.00 | <无> |  |  |  | 无 | 新构造
600 x 600 mm [715341] | 715341.00 | Revit FamilyInstance | 15.00 | -7.500平面 | 4.00 | 715341.00 |  | <无> |  | 混凝土 - 现场浇注混凝土 | 10.26 | 无 | 新构造 | 钢筋保护层 1 <25 mm>
标准 [1481297] | 1481297.00 | Revit FamilyInstance | 5783.00 | -7.500平面 | 4.00 | 1481297.00 | 621.00 | <无> |  |  |  | 无 | 新构造 |  |  |  | 1.00 | -7.500平面
标准 [1479653] | 1479653.00 | Revit FamilyInstance | 332.00 | -7.500平面 | 4.00 | 1479653.00 | 550.00 | <无> |  |  |  | 无 | 新构造 |  |  |  | 1.00 | -7.500平面
空气源热泵系统--蝶阀-DN377mm [1308524] | 1308524.00 | Revit FamilyInstance | 2344.00 | 0.000平面 | 4.00 | 1308524.00 | 675.00 | <无> |  |  |  | 无 | 新构造 |  |  |  | 1.00 | 0.000平面
电极锅炉蓄热系统-DXHR-蓄（放）热回水管 [905345] | 905345.00 | Revit Pipe | 5588.00 | -7.500平面 | 4.00 | 905345.00 | 388.00 | <无> |  |  |  | 无 | 新构造
常规 - 300mm [1542644] | 1542644.00 | Revit Floor | 11005.00 | -7.500平面 | 4.00 | 1542644.00 |  | <无> |  |  | 0.39 | 无 | 新构造 |  |  |  |  | -7.500平面
空气源热泵系统-放水装置 [1559289] | 1559289.00 | Revit Pipe | 1504.00 | -7.500平面 | 4.00 | 1559289.00 | 2836.00 | <无> |  |  |  | 无 | 新构造
600 x 600 mm [715301] | 715301.00 | Revit FamilyInstance | 15.00 | -7.500平面 | 4.00 | 715301.00 |  | <无> |  | 混凝土 - 现场浇注混凝土 | 10.26 | 无 | 新构造 | 钢筋保护层 1 <25 mm>
燃气锅炉系统-QH-末端供水管 [1300924] | 1300924.00 | Revit Pipe | 484.00 | 0.000平面 | 4.00 | 1300924.00 | 1914.00 | <无> |  |  |  | 无 | 新构造
空气源热泵系统-N2H-60℃蓄热供水管 [1386323] | 1386323.00 | Revit Pipe | 4067.00 | +21.000平面 | 4.00 | 1386323.00 | 2121.00 | <无> |  |  |  | 无 | 新构造
标准 [1559797] |  | Revit FamilyInstance | 1259.00 | -7.500平面 | 4.00 | 1559797.00 | 2681.00 | <无> |  |  |  | 无 | 新构造 |  |  |  | 1.00 | -7.500平面
污水源热泵系统-WS-污水供水管 [1201315] | 1201315.00 | Revit Pipe | 317.00 | 0.000平面 | 4.00 | 1201315.00 | 1312.00 | <无> |  |  |  | 无 | 新构造
标准 [1008055] | 1008055.00 | Revit FamilyInstance | 297.00 | 0.000平面 | 4.00 | 1008055.00 | 411.00 | <无> |  |  |  | 无 | 新构造 |  |  |  | 1.00 | 0.000平面
空气源热系统-电动调节阀DN150 [1559507] | 1559507.00 | Revit FamilyInstance | 11950.00 | -7.500平面 | 4.00 | 1559507.00 | 1087.00 | <无> |  |  |  | 无 | 新构造 |  |  |  | 1.00 | -7.500平面
空气源热系统- 80 mm [1559109] | 1559109.00 | Revit FamilyInstance | 11204.00 | -7.500平面 | 4.00 | 1559109.00 | 1038.00 | <无> |  |  |  | 无 | 新构造 |  |  |  | 1.00 | -7.500平面
标准 [1559957] |  | Revit FamilyInstance | 1259.00 | -7.500平面 | 4.00 | 1559957.00 | 1692.00 | <无> |  |  |  | 无 | 新构造 |  |  |  | 1.00 | -7.500平面
空气源热泵系统-N1H-55℃直供供水管 [1560236] |  | Revit Pipe | 1135.00 | -7.500平面 | 4.00 | 1560236.00 | 3062.00 | <无> |  |  |  | 无 | 新构造
污水源热泵系统-WZR-中介水回水管 [1177721] | 1177721.00 | Revit Pipe | 283.00 | 0.000平面 | 4.00 | 1177721.00 | 1234.00 | <无> |  |  |  | 无 | 新构造
标准 [1201317] | 1201317.00 | Revit FamilyInstance | 297.00 | 0.000平面 | 4.00 | 1201317.00 | 145.00 | <无> |  |  |  | 无 | 新构造 |  |  |  | 1.00 | 0.000平面
软接头 [1231485] | 1231485.00 | Revit FamilyInstance | 4059.00 | +21.000平面 | 4.00 | 1231485.00 | 287.00 | <无> |  |  |  | 无 | 新构造 |  |  |  | 1.00 | +21.000平面
燃气锅炉系统-QHR-末端回水管 [1300746] | 1300746.00 | Revit Pipe | 359.00 | 0.000平面 | 4.00 | 1300746.00 | 1874.00 | <无> |  |  |  | 无 | 新构造
空气源热泵系统-N4H-放热供水管 [1295477] | 1295477.00 | Revit Pipe | 6157.00 | -7.500平面 | 4.00 | 1295477.00 | 1811.00 | <无> |  |  |  | 无 | 新构造
空气源热泵系统--蝶阀-DN250mm [1308502] | 1308502.00 | Revit FamilyInstance | 8574.00 | -7.500平面 | 4.00 | 1308502.00 | 669.00 | <无> |  |  |  | 无 | 新构造 |  |  |  | 1.00 | -7.500平面
蓄热模块装置-罐-底 [1559190] | 1559190.00 | Revit FamilyInstance | 11156.00 | -7.500平面 | 4.00 | 1559190.00 | 284.00 | <无> |  |  |  | 无 | 新构造 |  |  |  |  | -7.500平面
空气源热泵系统-放水装置 [1559475] | 1559475.00 | Revit Pipe | 1504.00 | -7.500平面 | 4.00 | 1559475.00 | 2906.00 | <无> |  |  |  | 无 | 新构造
标准 [1313247] | 1313247.00 | Revit FamilyInstance | 336.00 | 0.000平面 | 4.00 | 1313247.00 | 432.00 | <无> |  |  |  | 无 | 新构造 |  |  |  | 1.00 | 0.000平面
NY2-60℃热泵机组 [1548279] | 1548279.00 | Revit FamilyInstance | 4088.00 | +21.000平面 | 4.00 | 1548279.00 | 219.00 | <无> |  |  |  | 无 | 新构造 |  |  |  |  | +21.000平面
标准 [904573] | 904573.00 | Revit FamilyInstance | 332.00 | -7.500平面 | 4.00 | 904573.00 | 389.00 | <无> |  |  |  | 无 | 新构造 |  |  |  | 1.00 | -7.500平面
空气源热泵系统-NY4-放热循环泵 [1114255] | 1114255.00 | Revit FamilyInstance | 6578.00 | -7.500平面 | 4.00 | 1114255.00 | 116.00 | <无> |  |  |  | 无 | 新构造 |  |  |  |  | -7.500平面
空气源热泵系统-N1H-55℃直供供水管 [1351277] | 1351277.00 | Revit Pipe | 4170.00 | +21.000平面 | 4.00 | 1351277.00 | 1998.00 | <无> |  |  |  | 无 | 新构造
空气源热泵系统-放水装置 [1559606] |  | Revit Pipe | 1504.00 | -7.500平面 | 4.00 | 1559606.00 | 2946.00 | <无> |  |  |  | 无 | 新构造
空气源热泵系统-N1HR-55℃直供回水管 [1559830] |  | Revit Pipe | 11057.00 | -7.500平面 | 4.00 | 1559830.00 | 3000.00 | <无> |  |  |  | 无 | 新构造
标准 [874114] | 874114.00 | Revit FamilyInstance | 1259.00 | -7.500平面 | 4.00 | 874114.00 | 274.00 | <无> |  |  |  | 无 | 新构造 |  |  |  | 1.00 | -7.500平面
空气源热泵系统-N4H-放热供水管 [1114313] | 1114313.00 | Revit Pipe | 6157.00 | -7.500平面 | 4.00 | 1114313.00 | 1036.00 | <无> |  |  |  | 无 | 新构造
标准 [1521897] | 1521897.00 | Revit FamilyInstance | 434.00 | 0.000平面 | 4.00 | 1521897.00 | 986.00 | <无> |  |  |  | 无 | 新构造 |  |  |  | 1.00 | 0.000平面
燃气锅炉系统-QZHR-锅炉本体回水管 [1542365] | 1542365.00 | Revit Pipe | 299.00 | 0.000平面 | 4.00 | 1542365.00 | 2566.00 | <无> |  |  |  | 无 | 新构造
标准 [1042538] | 1042538.00 | Revit FamilyInstance | 336.00 | 0.000平面 | 4.00 | 1042538.00 | 688.00 | <无> |  |  |  | 无 | 新构造 |  |  |  | 1.00 | 0.000平面
标准 [1311487] | 1311487.00 | Revit FamilyInstance | 336.00 | 0.000平面 | 4.00 | 1311487.00 | 47.00 | <无> |  |  |  | 无 | 新构造 |  |  |  | 1.00 | 0.000平面
空气源热泵系统设备基座-300mm [1101727] | 1101727.00 | Revit Floor | 6583.00 | -7.500平面 | 4.00 | 1101727.00 |  | <无> |  |  | 0.15 | 无 | 新构造 | 钢筋保护层 1 <25 mm> |  |  |  | -7.500平面
空气源热系统- 50 mm [1558969] | 1558969.00 | Revit FamilyInstance | 11194.00 | -7.500平面 | 4.00 | 1558969.00 | 1020.00 | <无> |  |  |  | 无 | 新构造 |  |  |  | 1.00 | -7.500平面
空气源热泵系统-放水装置 [1558835] | 1558835.00 | Revit Pipe | 1504.00 | -7.500平面 | 4.00 | 1558835.00 | 2649.00 | <无> |  |  |  | 无 | 新构造
空气源热系统-弹簧压力表 [1559474] | 1559474.00 | Revit FamilyInstance | 11958.00 | -7.500平面 | 4.00 | 1559474.00 | 1078.00 | <无> |  |  |  | 无 | 新构造 |  | 3.00 | 10.00 | 1.00 | -7.500平面
空气源热泵系统-放水装置 [1559683] |  | Revit Pipe | 1504.00 | -7.500平面 | 4.00 | 1559683.00 | 2965.00 | <无> |  |  |  | 无 | 新构造
软接头 [1232421] | 1232421.00 | Revit FamilyInstance | 4059.00 | +21.000平面 | 4.00 | 1232421.00 | 435.00 | <无> |  |  |  | 无 | 新构造 |  |  |  | 1.00 | +21.000平面
空气源热泵系统-N1H-55℃直供供水管 [1559385] | 1559385.00 | Revit Pipe | 1135.00 | -7.500平面 | 4.00 | 1559385.00 | 2874.00 | <无> |  |  |  | 无 | 新构造
标准 [1559671] |  | Revit FamilyInstance | 1259.00 | -7.500平面 | 4.00 | 1559671.00 | 1656.00 | <无> |  |  |  | 无 | 新构造 |  |  |  | 1.00 | -7.500平面
标准 [1559945] |  | Revit FamilyInstance | 1259.00 | -7.500平面 | 4.00 | 1559945.00 | 151.00 | <无> |  |  |  | 无 | 新构造 |  |  |  | 1.00 | -7.500平面
空气源热泵系统-放水装置 [1558912] | 1558912.00 | Revit Pipe | 1504.00 | -7.500平面 | 4.00 | 1558912.00 | 2680.00 | <无> |  |  |  | 无 | 新构造
空气源热泵系统-止回阀 [1308665] | 1308665.00 | Revit FamilyInstance | 4101.00 | +21.000平面 | 4.00 | 1308665.00 | 689.00 | <无> |  |  |  | 无 | 新构造 |  |  |  | 1.00 | +21.000平面
燃气锅炉系统-QZHR-弹簧压力表 [1300860] | 1300860.00 | Revit FamilyInstance | 2508.00 | 0.000平面 | 4.00 | 1300860.00 | 653.00 | <无> |  |  |  | 无 | 新构造 |  | 3.00 | 10.00 | 1.00 | 0.000平面
污水源热泵系统-WZ-中介水供水管 [1202073] | 1202073.00 | Revit Pipe | 372.00 | 0.000平面 | 4.00 | 1202073.00 | 1325.00 | <无> |  |  |  | 无 | 新构造
污水源热泵系统-WZR-法兰蝶阀DN219 [1177559] | 1177559.00 | Revit FamilyInstance | 471.00 | 0.000平面 | 4.00 | 1177559.00 | 205.00 | <无> |  |  |  | 无 | 新构造 |  |  |  | 1.00 | 0.000平面
标准 [1559753] |  | Revit FamilyInstance | 6061.00 | -7.500平面 | 4.00 | 1559753.00 | 1657.00 | <无> |  |  |  | 无 | 新构造 |  |  |  | 1.00 | -7.500平面
电极锅炉蓄热系统-DXHR金属软接头 [1222508] | 1222508.00 | Revit FamilyInstance | 7554.00 | -7.500平面 | 4.00 | 1222508.00 | 271.00 | <无> |  |  |  | 无 | 新构造 |  |  |  | 1.00 | -7.500平面
空气源热系统- 80 mm [1558847] | 1558847.00 | Revit FamilyInstance | 11204.00 | -7.500平面 | 4.00 | 1558847.00 | 1010.00 | <无> |  |  |  | 无 | 新构造 |  |  |  | 1.00 | -7.500平面
熔盐蓄热系统-RH-熔盐蓄热系统供水管 [1479677] | 1479677.00 | Revit Pipe | 5768.00 | -7.500平面 | 4.00 | 1479677.00 | 2259.00 | <无> |  |  |  | 无 | 新构造
燃气锅炉系统-QHR-弹簧压力表 [1300717] | 1300717.00 | Revit FamilyInstance | 913.00 | 0.000平面 | 4.00 | 1300717.00 | 634.00 | <无> |  |  |  | 无 | 新构造 |  | 3.00 | 10.00 | 1.00 | 0.000平面
空气源热泵系统设备基座-300mm [1232471] | 1232471.00 | Revit Floor | 4672.00 | +21.000平面 | 4.00 | 1232471.00 |  | <无> |  |  | 0.54 | 无 | 新构造 | 钢筋保护层 1 <25 mm> |  |  |  | +21.000平面
空气源热泵系统-放水装置 [1559243] | 1559243.00 | Revit Pipe | 1504.00 | -7.500平面 | 4.00 | 1559243.00 | 2817.00 | <无> |  |  |  | 无 | 新构造
空气源热泵系统-放水装置 [1559301] | 1559301.00 | Revit Pipe | 1504.00 | -7.500平面 | 4.00 | 1559301.00 | 2841.00 | <无> |  |  |  | 无 | 新构造
标准 [1008031] | 1008031.00 | Revit FamilyInstance | 327.00 | 0.000平面 | 4.00 | 1008031.00 | 346.00 | <无> |  |  |  | 无 | 新构造 |  |  |  | 1.00 | 0.000平面
标准 [1252140] | 1252140.00 | Revit FamilyInstance | 4063.00 | +21.000平面 | 4.00 | 1252140.00 | 1179.00 | <无> |  |  |  | 无 | 新构造 |  |  |  | 1.00 | +21.000平面
RO膜纯水处理器 [964435] | 964435.00 | Revit FamilyInstance | 1145.00 | 0.000平面 | 4.00 | 964435.00 | 60.00 | <无> |  |  |  | 无 | 新构造 |  |  |  |  | 0.000平面
电极锅炉蓄热系统-DN20 [1530186] | 1530186.00 | Revit FamilyInstance | 2040.00 | 0.000平面 | 4.00 | 1530186.00 | 981.00 | <无> |  |  |  | 无 | 新构造 |  |  |  | 1.00 | 0.000平面
空气源热泵系统-N2H-60℃蓄热供水管 [1373668] | 1373668.00 | Revit Pipe | 4067.00 | +21.000平面 | 4.00 | 1373668.00 | 2049.00 | <无> |  |  |  | 无 | 新构造
空气源热泵系统-放水装置 [1558903] | 1558903.00 | Revit Pipe | 1504.00 | -7.500平面 | 4.00 | 1558903.00 | 2677.00 | <无> |  |  |  | 无 | 新构造
ZU [1559178] | 1559178.00 | Revit FamilyInstance | 11216.00 | -7.500平面 | 4.00 | 1559178.00 |  | <无> |  |  |  | 无 | 新构造 |  |  |  |  | -7.500平面
燃气锅炉系统-QH-末端供水管 [1043515] | 1043515.00 | Revit Pipe | 484.00 | 0.000平面 | 4.00 | 1043515.00 | 865.00 | <无> |  |  |  | 无 | 新构造
污水源热泵系统-WZR-中介水回水管 [818997] | 818997.00 | Revit Pipe | 283.00 | 0.000平面 | 4.00 | 818997.00 | 193.00 | <无> |  |  |  | 无 | 新构造
常规 - 300mm [1542746] | 1542746.00 | Revit Floor | 1042.00 | 0.000平面 | 4.00 | 1542746.00 |  | <无> |  |  | 1.75 | 无 | 新构造 |  |  |  |  | 0.000平面
空气源热泵系统-放水装置 [1558957] | 1558957.00 | Revit Pipe | 1504.00 | -7.500平面 | 4.00 | 1558957.00 | 2699.00 | <无> |  |  |  | 无 | 新构造
标准 [1559367] | 1559367.00 | Revit FamilyInstance | 332.00 | -7.500平面 | 4.00 | 1559367.00 | 2700.00 | <无> |  |  |  | 无 | 新构造 |  |  |  | 1.00 | -7.500平面
空气源热系统-HR-DN150 [1559465] | 1559465.00 | Revit FamilyInstance | 11760.00 | -7.500平面 | 4.00 | 1559465.00 | 1075.00 | <无> |  |  |  | 无 | 新构造 |  |  |  | 1.00 | -7.500平面
标准 [1522025] | 1522025.00 | Revit FamilyInstance | 434.00 | 0.000平面 | 4.00 | 1522025.00 | 1459.00 | <无> |  |  |  | 无 | 新构造 |  |  |  | 1.00 | 0.000平面
空气源热泵系统-放水装置 [1391009] | 1391009.00 | Revit Pipe | 4104.00 | +21.000平面 | 4.00 | 1391009.00 | 2158.00 | <无> |  |  |  | 无 | 新构造
电极锅炉蓄热系统-DH-末端供水管 [1009639] | 1009639.00 | Revit Pipe | 5626.00 | -7.500平面 | 4.00 | 1009639.00 | 796.00 | <无> |  |  |  | 无 | 新构造
污水源热泵系统-WZR-法兰蝶阀DN219 [1177458] | 1177458.00 | Revit FamilyInstance | 471.00 | 0.000平面 | 4.00 | 1177458.00 | 193.00 | <无> |  |  |  | 无 | 新构造 |  |  |  | 1.00 | 0.000平面
电极锅炉蓄热系统-DG-电极热水锅炉供水管道 [994295] | 994295.00 | Revit Pipe | 302.00 | 0.000平面 | 4.00 | 994295.00 | 650.00 | <无> |  |  |  | 无 | 新构造
空气源热泵系统-放水装置 [1558764] | 1558764.00 | Revit Pipe | 1504.00 | -7.500平面 | 4.00 | 1558764.00 | 2619.00 | <无> |  |  |  | 无 | 新构造
标准 [1559809] |  | Revit FamilyInstance | 1259.00 | -7.500平面 | 4.00 | 1559809.00 | 1661.00 | <无> |  |  |  | 无 | 新构造 |  |  |  | 1.00 | -7.500平面
空气源热泵系统-N1HR-55℃直供回水管 [1558641] | 1558641.00 | Revit Pipe | 11057.00 | -7.500平面 | 4.00 | 1558641.00 | 2573.00 | <无> |  |  |  | 无 | 新构造
空气源热泵系统--软接头 [1295577] | 1295577.00 | Revit FamilyInstance | 8610.00 | -7.500平面 | 4.00 | 1295577.00 | 656.00 | <无> |  |  |  | 无 | 新构造 |  |  |  | 1.00 | -7.500平面
空气源热系统-HR-DN150 [1559627] |  | Revit FamilyInstance | 11760.00 | -7.500平面 | 4.00 | 1559627.00 | 1127.00 | <无> |  |  |  | 无 | 新构造 |  |  |  | 1.00 | -7.500平面
燃气锅炉系统-QH-法兰蝶阀DN219 [1300907] | 1300907.00 | Revit FamilyInstance | 639.00 | 0.000平面 | 4.00 | 1300907.00 | 659.00 | <无> |  |  |  | 无 | 新构造 |  |  |  | 1.00 | 0.000平面
标准 [1252386] | 1252386.00 | Revit FamilyInstance | 4063.00 | +21.000平面 | 4.00 | 1252386.00 | 1288.00 | <无> |  |  |  | 无 | 新构造 |  |  |  | 1.00 | +21.000平面
标准 [1560039] |  | Revit FamilyInstance | 1259.00 | -7.500平面 | 4.00 | 1560039.00 | 1712.00 | <无> |  |  |  | 无 | 新构造 |  |  |  | 1.00 | -7.500平面
标准 [1040664] | 1040664.00 | Revit FamilyInstance | 327.00 | 0.000平面 | 4.00 | 1040664.00 | 111.00 | <无> |  |  |  | 无 | 新构造 |  |  |  | 1.00 | 0.000平面
电极锅炉蓄热系统-DXHR-蓄（放）热回水管 [1218601] | 1218601.00 | Revit Pipe | 5588.00 | -7.500平面 | 4.00 | 1218601.00 | 1407.00 | <无> |  |  |  | 无 | 新构造
空气源热泵系统-放水装置 [1558744] | 1558744.00 | Revit Pipe | 1504.00 | -7.500平面 | 4.00 | 1558744.00 | 2609.00 | <无> |  |  |  | 无 | 新构造
标准 [1481339] | 1481339.00 | Revit FamilyInstance | 332.00 | -7.500平面 | 4.00 | 1481339.00 | 1464.00 | <无> |  |  |  | 无 | 新构造 |  |  |  | 1.00 | -7.500平面
空气源热泵系统-放水装置 [1559071] | 1559071.00 | Revit Pipe | 1504.00 | -7.500平面 | 4.00 | 1559071.00 | 2745.00 | <无> |  |  |  | 无 | 新构造
空气源热系统-HR-DN150 [1559511] | 1559511.00 | Revit FamilyInstance | 11760.00 | -7.500平面 | 4.00 | 1559511.00 | 1089.00 | <无> |  |  |  | 无 | 新构造 |  |  |  | 1.00 | -7.500平面
标准 [1177533] | 1177533.00 | Revit FamilyInstance | 332.00 | -7.500平面 | 4.00 | 1177533.00 | 981.00 | <无> |  |  |  | 无 | 新构造 |  |  |  | 1.00 | -7.500平面
标准 [1308873] | 1308873.00 | Revit FamilyInstance | 297.00 | 0.000平面 | 4.00 | 1308873.00 | 721.00 | <无> |  |  |  | 无 | 新构造 |  |  |  | 1.00 | 0.000平面
空气源热泵系统-放水装置 [1558945] | 1558945.00 | Revit Pipe | 1504.00 | -7.500平面 | 4.00 | 1558945.00 | 2693.00 | <无> |  |  |  | 无 | 新构造
标准 [1559887] |  | Revit FamilyInstance | 1259.00 | -7.500平面 | 4.00 | 1559887.00 | 1672.00 | <无> |  |  |  | 无 | 新构造 |  |  |  | 1.00 | -7.500平面
电极锅炉蓄热系统-DXHR-蝶阀DN200 [1226444] | 1226444.00 | Revit FamilyInstance | 7330.00 | -7.500平面 | 4.00 | 1226444.00 | 302.00 | <无> |  |  |  | 无 | 新构造 |  |  |  | 1.00 | -7.500平面
空气源热泵系统-N2HR-60℃蓄热回水管 [1053316] | 1053316.00 | Revit Pipe | 131.00 | 0.000平面 | 4.00 | 1053316.00 | 452.00 | <无> |  |  |  | 无 | 新构造
标准 [1378758] | 1378758.00 | Revit FamilyInstance | 297.00 | 0.000平面 | 4.00 | 1378758.00 | 227.00 | <无> |  |  |  | 无 | 新构造 |  |  |  | 1.00 | 0.000平面
标准 [1559835] |  | Revit FamilyInstance | 6061.00 | -7.500平面 | 4.00 | 1559835.00 | 1665.00 | <无> |  |  |  | 无 | 新构造 |  |  |  | 1.00 | -7.500平面
标准 [1559649] |  | Revit FamilyInstance | 1259.00 | -7.500平面 | 4.00 | 1559649.00 | 2894.00 | <无> |  |  |  | 无 | 新构造 |  |  |  | 1.00 | -7.500平面
空气源热泵系统-N2HR-60℃蓄热回水管 [1252754] | 1252754.00 | Revit Pipe | 4074.00 | +21.000平面 | 4.00 | 1252754.00 | 1683.00 | <无> |  |  |  | 无 | 新构造
电极锅炉蓄热系统-DJ5-蓄热循环泵 [800576] | 800576.00 | Revit FamilyInstance | 5424.00 | -7.500平面 | 4.00 | 800576.00 | 28.00 | <无> |  |  |  | 无 | 新构造 |  |  |  |  | -7.500平面
标准 [1517379] | 1517379.00 | Revit FamilyInstance | 332.00 | -7.500平面 | 4.00 | 1517379.00 | 331.00 | <无> |  |  |  | 无 | 新构造 |  |  |  | 1.00 | -7.500平面
标准 [1287437] | 1287437.00 | Revit FamilyInstance | 297.00 | 0.000平面 | 4.00 | 1287437.00 | 717.00 | <无> |  |  |  | 无 | 新构造 |  |  |  | 1.00 | 0.000平面
空气源热系统-电动调节阀DN150 [1559536] |  | Revit FamilyInstance | 11950.00 | -7.500平面 | 4.00 | 1559536.00 | 1098.00 | <无> |  |  |  | 无 | 新构造 |  |  |  | 1.00 | -7.500平面
标准 [1559899] |  | Revit FamilyInstance | 1259.00 | -7.500平面 | 4.00 | 1559899.00 | 1673.00 | <无> |  |  |  | 无 | 新构造 |  |  |  | 1.00 | -7.500平面
标准 [917433] | 917433.00 | Revit FamilyInstance | 1259.00 | -7.500平面 | 4.00 | 917433.00 | 572.00 | <无> |  |  |  | 无 | 新构造 |  |  |  | 1.00 | -7.500平面
标准 [831879] | 831879.00 | Revit FamilyInstance | 1259.00 | -7.500平面 | 4.00 | 831879.00 | 183.00 | <无> |  |  |  | 无 | 新构造 |  |  |  | 1.00 | -7.500平面
空气源热泵系统-放水装置 [1559419] | 1559419.00 | Revit Pipe | 1504.00 | -7.500平面 | 4.00 | 1559419.00 | 2885.00 | <无> |  |  |  | 无 | 新构造
标准 [1559949] |  | Revit FamilyInstance | 1259.00 | -7.500平面 | 4.00 | 1559949.00 | 1688.00 | <无> |  |  |  | 无 | 新构造 |  |  |  | 1.00 | -7.500平面
标准 [1560195] |  | Revit FamilyInstance | 1259.00 | -7.500平面 | 4.00 | 1560195.00 | 1761.00 | <无> |  |  |  | 无 | 新构造 |  |  |  | 1.00 | -7.500平面
空气源热泵系统-放水装置 [1559246] | 1559246.00 | Revit Pipe | 1504.00 | -7.500平面 | 4.00 | 1559246.00 | 2818.00 | <无> |  |  |  | 无 | 新构造
空气源热泵系统-压力表 [1386331] | 1386331.00 | Revit FamilyInstance | 4079.00 | +21.000平面 | 4.00 | 1386331.00 | 863.00 | <无> |  |  |  | 无 | 新构造 |  |  |  | 1.00 | +21.000平面
标准 [905276] | 905276.00 | Revit FamilyInstance | 332.00 | -7.500平面 | 4.00 | 905276.00 | 416.00 | <无> |  |  |  | 无 | 新构造 |  |  |  | 1.00 | -7.500平面
空气源热泵系统-N1HR-55℃直供回水管 [1559761] |  | Revit Pipe | 11057.00 | -7.500平面 | 4.00 | 1559761.00 | 2988.00 | <无> |  |  |  | 无 | 新构造
污水源热泵系统-WZR-中介水回水管 [1177507] | 1177507.00 | Revit Pipe | 283.00 | 0.000平面 | 4.00 | 1177507.00 | 1223.00 | <无> |  |  |  | 无 | 新构造
标准 [1541508] | 1541508.00 | Revit FamilyInstance | 434.00 | 0.000平面 | 4.00 | 1541508.00 | 316.00 | <无> |  |  |  | 无 | 新构造 |  |  |  | 1.00 | 0.000平面
电极锅炉蓄热系统-DG-电极热水锅炉供水管道 [1042213] | 1042213.00 | Revit Pipe | 302.00 | 0.000平面 | 4.00 | 1042213.00 | 833.00 | <无> |  |  |  | 无 | 新构造
空气源热泵系统-放水装置 [1558693] | 1558693.00 | Revit Pipe | 1504.00 | -7.500平面 | 4.00 | 1558693.00 | 2589.00 | <无> |  |  |  | 无 | 新构造
空气源热泵系统-温度计 [1386262] | 1386262.00 | Revit FamilyInstance | 4191.00 | +21.000平面 | 4.00 | 1386262.00 | 840.00 | <无> |  |  |  | 无 | 新构造 |  |  |  | 1.00 | +21.000平面
NY2-60℃热泵机组 [1548265] | 1548265.00 | Revit FamilyInstance | 4088.00 | +21.000平面 | 4.00 | 1548265.00 | 218.00 | <无> |  |  |  | 无 | 新构造 |  |  |  |  | +21.000平面
电极锅炉蓄热系统-DXHR-蓄（放）热回水管 [904909] | 904909.00 | Revit Pipe | 5588.00 | -7.500平面 | 4.00 | 904909.00 | 379.00 | <无> |  |  |  | 无 | 新构造
标准 [1300933] | 1300933.00 | Revit FamilyInstance | 297.00 | 0.000平面 | 4.00 | 1300933.00 | 786.00 | <无> |  |  |  | 无 | 新构造 |  |  |  | 1.00 | 0.000平面
燃气锅炉系统-QHR-法兰蝶阀DN219 [1300752] | 1300752.00 | Revit FamilyInstance | 878.00 | 0.000平面 | 4.00 | 1300752.00 | 637.00 | <无> |  |  |  | 无 | 新构造 |  |  |  | 1.00 | 0.000平面
燃气锅炉系统-QHR-弹簧压力表 [1300780] | 1300780.00 | Revit FamilyInstance | 913.00 | 0.000平面 | 4.00 | 1300780.00 | 642.00 | <无> |  |  |  | 无 | 新构造 |  | 3.00 | 10.00 | 1.00 | 0.000平面
污水源热泵系统-WZR-中介水回水管 [1177563] | 1177563.00 | Revit Pipe | 283.00 | 0.000平面 | 4.00 | 1177563.00 | 1231.00 | <无> |  |  |  | 无 | 新构造
电极锅炉蓄热系统-DXHR-蝶阀DN200 [1226456] | 1226456.00 | Revit FamilyInstance | 7330.00 | -7.500平面 | 4.00 | 1226456.00 | 306.00 | <无> |  |  |  | 无 | 新构造 |  |  |  | 1.00 | -7.500平面
标准 [1022324] | 1022324.00 | Revit FamilyInstance | 297.00 | 0.000平面 | 4.00 | 1022324.00 | 613.00 | <无> |  |  |  | 无 | 新构造 |  |  |  | 1.00 | 0.000平面
空气源热泵系统-放水装置 [1560223] |  | Revit Pipe | 1504.00 | -7.500平面 | 4.00 | 1560223.00 | 3052.00 | <无> |  |  |  | 无 | 新构造
空气源热系统-HR-DN150 [1559297] | 1559297.00 | Revit FamilyInstance | 11760.00 | -7.500平面 | 4.00 | 1559297.00 | 1061.00 | <无> |  |  |  | 无 | 新构造 |  |  |  | 1.00 | -7.500平面
燃气锅炉系统-QZHR-锅炉本体回水管 [1300877] | 1300877.00 | Revit Pipe | 299.00 | 0.000平面 | 4.00 | 1300877.00 | 1904.00 | <无> |  |  |  | 无 | 新构造
标准 [1559785] |  | Revit FamilyInstance | 1259.00 | -7.500平面 | 4.00 | 1559785.00 | 2665.00 | <无> |  |  |  | 无 | 新构造 |  |  |  | 1.00 | -7.500平面
电极锅炉蓄热系统-DXHR-蓄（放）热回水管 [1042314] | 1042314.00 | Revit Pipe | 5588.00 | -7.500平面 | 4.00 | 1042314.00 | 860.00 | <无> |  |  |  | 无 | 新构造
空气源热泵系统-放水装置 [1559083] | 1559083.00 | Revit Pipe | 1504.00 | -7.500平面 | 4.00 | 1559083.00 | 2751.00 | <无> |  |  |  | 无 | 新构造
污水源热泵系统-WZ-中介水供水管 [811880] | 811880.00 | Revit Pipe | 372.00 | 0.000平面 | 4.00 | 811880.00 | 101.00 | <无> |  |  |  | 无 | 新构造
软接头 [1232418] | 1232418.00 | Revit FamilyInstance | 4059.00 | +21.000平面 | 4.00 | 1232418.00 | 432.00 | <无> |  |  |  | 无 | 新构造 |  |  |  | 1.00 | +21.000平面
标准 [917358] | 917358.00 | Revit FamilyInstance | 332.00 | -7.500平面 | 4.00 | 917358.00 | 552.00 | <无> |  |  |  | 无 | 新构造 |  |  |  | 1.00 | -7.500平面
电极锅炉蓄热系统-DXH-蝶阀DN200 [1226501] | 1226501.00 | Revit FamilyInstance | 7339.00 | -7.500平面 | 4.00 | 1226501.00 | 321.00 | <无> |  |  |  | 无 | 新构造 |  |  |  | 1.00 | -7.500平面
空气源热系统-弹簧压力表 [1559575] |  | Revit FamilyInstance | 11958.00 | -7.500平面 | 4.00 | 1559575.00 | 1105.00 | <无> |  |  |  | 无 | 新构造 |  | 3.00 | 10.00 | 1.00 | -7.500平面
空气源热泵系统-放水装置 [1559315] | 1559315.00 | Revit Pipe | 1504.00 | -7.500平面 | 4.00 | 1559315.00 | 2846.00 | <无> |  |  |  | 无 | 新构造
空气源热泵系统-放水装置 [1559173] | 1559173.00 | Revit Pipe | 1504.00 | -7.500平面 | 4.00 | 1559173.00 | 2788.00 | <无> |  |  |  | 无 | 新构造
空气源热系统- 80 mm [1559236] | 1559236.00 | Revit FamilyInstance | 11204.00 | -7.500平面 | 4.00 | 1559236.00 | 1051.00 | <无> |  |  |  | 无 | 新构造 |  |  |  | 1.00 | -7.500平面
污水源热泵系统-WZR-中介水回水管 [1177489] | 1177489.00 | Revit Pipe | 283.00 | 0.000平面 | 4.00 | 1177489.00 | 1219.00 | <无> |  |  |  | 无 | 新构造
空气源热泵系统-N4H-放热供水管 [1308506] | 1308506.00 | Revit Pipe | 6157.00 | -7.500平面 | 4.00 | 1308506.00 | 1885.00 | <无> |  |  |  | 无 | 新构造
标准 [1559371] | 1559371.00 | Revit FamilyInstance | 1259.00 | -7.500平面 | 4.00 | 1559371.00 | 2703.00 | <无> |  |  |  | 无 | 新构造 |  |  |  | 1.00 | -7.500平面
空气源热系统- 100 mm [1558732] | 1558732.00 | Revit FamilyInstance | 11226.00 | -7.500平面 | 4.00 | 1558732.00 | 974.00 | <无> |  |  |  | 无 | 新构造 |  |  |  | 1.00 | -7.500平面
燃气锅炉系统-QHR-末端回水管 [1052857] | 1052857.00 | Revit Pipe | 359.00 | 0.000平面 | 4.00 | 1052857.00 | 904.00 | <无> |  |  |  | 无 | 新构造
空气源热泵系统-放水装置 [1558701] | 1558701.00 | Revit Pipe | 1504.00 | -7.500平面 | 4.00 | 1558701.00 | 2593.00 | <无> |  |  |  | 无 | 新构造
标准 [1261423] | 1261423.00 | Revit FamilyInstance | 1259.00 | -7.500平面 | 4.00 | 1261423.00 | 641.00 | <无> |  |  |  | 无 | 新构造 |  |  |  | 1.00 | -7.500平面
空气源热系统-丁型(垂直) [1559623] |  | Revit FamilyInstance | 12065.00 | -7.500平面 | 4.00 | 1559623.00 | 1125.00 | <无> |  |  |  | 无 | 新构造 |  |  |  | 1.00 | -7.500平面
空气源热泵系统-放水装置 [1559433] | 1559433.00 | Revit Pipe | 1504.00 | -7.500平面 | 4.00 | 1559433.00 | 2892.00 | <无> |  |  |  | 无 | 新构造
标准 [1203347] | 1203347.00 | Revit FamilyInstance | 297.00 | 0.000平面 | 4.00 | 1203347.00 | 1017.00 | <无> |  |  |  | 无 | 新构造 |  |  |  | 1.00 | 0.000平面
燃气锅炉系统-QZHR-弹簧压力表 [1300812] | 1300812.00 | Revit FamilyInstance | 2508.00 | 0.000平面 | 4.00 | 1300812.00 | 645.00 | <无> |  |  |  | 无 | 新构造 |  | 3.00 | 10.00 | 1.00 | 0.000平面
电极锅炉蓄热系统-DXHR-蓄（放）热回水管 [1218607] | 1218607.00 | Revit Pipe | 5588.00 | -7.500平面 | 4.00 | 1218607.00 | 1409.00 | <无> |  |  |  | 无 | 新构造
标准 [1295516] | 1295516.00 | Revit FamilyInstance | 332.00 | -7.500平面 | 4.00 | 1295516.00 | 1259.00 | <无> |  |  |  | 无 | 新构造 |  |  |  | 1.00 | -7.500平面
标准 [1261349] | 1261349.00 | Revit FamilyInstance | 297.00 | 0.000平面 | 4.00 | 1261349.00 | 392.00 | <无> |  |  |  | 无 | 新构造 |  |  |  | 1.00 | 0.000平面
空气源热泵系统-N1H-55℃直供供水管 [1252099] | 1252099.00 | Revit Pipe | 4170.00 | +21.000平面 | 4.00 | 1252099.00 | 1496.00 | <无> |  |  |  | 无 | 新构造
污水源热泵系统-WS-污水供水管 [818908] | 818908.00 | Revit Pipe | 317.00 | 0.000平面 | 4.00 | 818908.00 | 163.00 | <无> |  |  |  | 无 | 新构造
空气源热系统- 100 mm [1559254] | 1559254.00 | Revit FamilyInstance | 11226.00 | -7.500平面 | 4.00 | 1559254.00 | 1054.00 | <无> |  |  |  | 无 | 新构造 |  |  |  | 1.00 | -7.500平面
标准 [1009751] | 1009751.00 | Revit FamilyInstance | 327.00 | 0.000平面 | 4.00 | 1009751.00 | 480.00 | <无> |  |  |  | 无 | 新构造 |  |  |  | 1.00 | 0.000平面
污水源热泵系统-WZ-中介水供水管 [811500] | 811500.00 | Revit Pipe | 372.00 | 0.000平面 | 4.00 | 811500.00 | 99.00 | <无> |  |  |  | 无 | 新构造
标准 [1308883] | 1308883.00 | Revit FamilyInstance | 336.00 | 0.000平面 | 4.00 | 1308883.00 | 1442.00 | <无> |  |  |  | 无 | 新构造 |  |  |  | 1.00 | 0.000平面
空气源热泵系统-N2HR-60℃蓄热回水管 [1308481] | 1308481.00 | Revit Pipe | 6198.00 | -7.500平面 | 4.00 | 1308481.00 | 1877.00 | <无> |  |  |  | 无 | 新构造
空气源热系统-HR-DN150 [1559458] | 1559458.00 | Revit FamilyInstance | 11760.00 | -7.500平面 | 4.00 | 1559458.00 | 1074.00 | <无> |  |  |  | 无 | 新构造 |  |  |  | 1.00 | -7.500平面
熔盐蓄热系统-RH-熔盐蓄热系统供水管 [912123] | 912123.00 | Revit Pipe | 5768.00 | -7.500平面 | 4.00 | 912123.00 | 35.00 | <无> |  |  |  | 无 | 新构造
电极锅炉蓄热系统-DXHR-蝶阀DN200 [1226489] | 1226489.00 | Revit FamilyInstance | 7330.00 | -7.500平面 | 4.00 | 1226489.00 | 317.00 | <无> |  |  |  | 无 | 新构造 |  |  |  | 1.00 | -7.500平面
标准 [1203390] | 1203390.00 | Revit FamilyInstance | 297.00 | 0.000平面 | 4.00 | 1203390.00 | 1047.00 | <无> |  |  |  | 无 | 新构造 |  |  |  | 1.00 | 0.000平面
标准 [1053241] | 1053241.00 | Revit FamilyInstance | 297.00 | 0.000平面 | 4.00 | 1053241.00 | 741.00 | <无> |  |  |  | 无 | 新构造 |  |  |  | 1.00 | 0.000平面
NY1-55℃热泵机组 [1547842] | 1547842.00 | Revit FamilyInstance | 4914.00 | +21.000平面 | 4.00 | 1547842.00 | 171.00 | <无> |  |  |  | 无 | 新构造 |  |  |  |  | +21.000平面
标准 [1559925] |  | Revit FamilyInstance | 1259.00 | -7.500平面 | 4.00 | 1559925.00 | 992.00 | <无> |  |  |  | 无 | 新构造 |  |  |  | 1.00 | -7.500平面
空气源热泵系统设备基座-300mm [1231967] | 1231967.00 | Revit Floor | 4672.00 | +21.000平面 | 4.00 | 1231967.00 |  | <无> |  |  | 0.54 | 无 | 新构造 | 钢筋保护层 1 <25 mm> |  |  |  | +21.000平面
空气源热泵系统-放水装置 [1558681] | 1558681.00 | Revit Pipe | 1504.00 | -7.500平面 | 4.00 | 1558681.00 | 2583.00 | <无> |  |  |  | 无 | 新构造
ZU [1558920] | 1558920.00 | Revit FamilyInstance | 11216.00 | -7.500平面 | 4.00 | 1558920.00 |  | <无> |  |  |  | 无 | 新构造 |  |  |  |  | -7.500平面
标准 [1009629] | 1009629.00 | Revit FamilyInstance | 6061.00 | -7.500平面 | 4.00 | 1009629.00 | 537.00 | <无> |  |  |  | 无 | 新构造 |  |  |  | 1.00 | -7.500平面
空气源热泵系统-放水装置 [1559347] | 1559347.00 | Revit Pipe | 1504.00 | -7.500平面 | 4.00 | 1559347.00 | 2860.00 | <无> |  |  |  | 无 | 新构造
空气源热泵系统-放水装置 [1559014] | 1559014.00 | Revit Pipe | 1504.00 | -7.500平面 | 4.00 | 1559014.00 | 2722.00 | <无> |  |  |  | 无 | 新构造
空气源热系统-HR-DN150 [1559703] |  | Revit FamilyInstance | 11760.00 | -7.500平面 | 4.00 | 1559703.00 | 1138.00 | <无> |  |  |  | 无 | 新构造 |  |  |  | 1.00 | -7.500平面
燃气锅炉系统-QH-双金属温度计DN219 [1317267] | 1317267.00 | Revit FamilyInstance | 547.00 | -7.500平面 | 4.00 | 1317267.00 | 744.00 | <无> |  |  |  | 无 | 新构造 |  |  |  | 1.00 | -7.500平面
电极锅炉蓄热系统-DG-电极热水锅炉供水管道 [1524313] | 1524313.00 | Revit Pipe | 302.00 | 0.000平面 | 4.00 | 1524313.00 | 2526.00 | <无> |  |  |  | 无 | 新构造
标准 [1541864] | 1541864.00 | Revit FamilyInstance | 434.00 | 0.000平面 | 4.00 | 1541864.00 | 387.00 | <无> |  |  |  | 无 | 新构造 |  |  |  | 1.00 | 0.000平面
电极锅炉蓄热系统-DG-电极热水锅炉供水管道 [1530360] | 1530360.00 | Revit Pipe | 302.00 | 0.000平面 | 4.00 | 1530360.00 | 2541.00 | <无> |  |  |  | 无 | 新构造
标准 [1053310] | 1053310.00 | Revit FamilyInstance | 297.00 | 0.000平面 | 4.00 | 1053310.00 | 766.00 | <无> |  |  |  | 无 | 新构造 |  |  |  | 1.00 | 0.000平面
熔盐蓄热系统-RH-熔盐蓄热系统供水管 [1478875] | 1478875.00 | Revit Pipe | 5768.00 | -7.500平面 | 4.00 | 1478875.00 | 2249.00 | <无> |  |  |  | 无 | 新构造
空气源热泵系统-止回阀 [1308656] | 1308656.00 | Revit FamilyInstance | 4101.00 | +21.000平面 | 4.00 | 1308656.00 | 686.00 | <无> |  |  |  | 无 | 新构造 |  |  |  | 1.00 | +21.000平面
蓄热模块装置-罐-底 [1558932] | 1558932.00 | Revit FamilyInstance | 11156.00 | -7.500平面 | 4.00 | 1558932.00 | 272.00 | <无> |  |  |  | 无 | 新构造 |  |  |  |  | -7.500平面
标准 [1559487] | 1559487.00 | Revit FamilyInstance | 6061.00 | -7.500平面 | 4.00 | 1559487.00 | 1649.00 | <无> |  |  |  | 无 | 新构造 |  |  |  | 1.00 | -7.500平面
空气源热泵系统-N2H-60℃蓄热供水管 [1252918] | 1252918.00 | Revit Pipe | 4067.00 | +21.000平面 | 4.00 | 1252918.00 | 1719.00 | <无> |  |  |  | 无 | 新构造
软接头 [1231483] | 1231483.00 | Revit FamilyInstance | 4059.00 | +21.000平面 | 4.00 | 1231483.00 | 250.00 | <无> |  |  |  | 无 | 新构造 |  |  |  | 1.00 | +21.000平面
燃气锅炉系统-QHR-末端回水管 [1042342] | 1042342.00 | Revit Pipe | 359.00 | 0.000平面 | 4.00 | 1042342.00 | 825.00 | <无> |  |  |  | 无 | 新构造
空气源热泵系统-N4H-放热供水管 [1295499] | 1295499.00 | Revit Pipe | 6157.00 | -7.500平面 | 4.00 | 1295499.00 | 1820.00 | <无> |  |  |  | 无 | 新构造
蓄热模块装置-罐(单基座） [1559129] | 1559129.00 | Revit FamilyInstance | 11162.00 | -7.500平面 | 4.00 | 1559129.00 | 283.00 | <无> |  |  |  | 无 | 新构造 |  |  |  |  | -7.500平面
电极锅炉蓄热系统-DG-电极热水锅炉供水管道 [994316] | 994316.00 | Revit Pipe | 302.00 | 0.000平面 | 4.00 | 994316.00 | 652.00 | <无> |  |  |  | 无 | 新构造
空气源热泵系统-N2HR-60℃蓄热回水管 [1252594] | 1252594.00 | Revit Pipe | 4074.00 | +21.000平面 | 4.00 | 1252594.00 | 1640.00 | <无> |  |  |  | 无 | 新构造
空气源热泵系统-放水装置 [1391005] | 1391005.00 | Revit Pipe | 4104.00 | +21.000平面 | 4.00 | 1391005.00 | 2157.00 | <无> |  |  |  | 无 | 新构造
标准 [1252178] | 1252178.00 | Revit FamilyInstance | 4095.00 | +21.000平面 | 4.00 | 1252178.00 | 1194.00 | <无> |  |  |  | 无 | 新构造 |  |  |  | 1.00 | +21.000平面
600 x 600 mm [715335] | 715335.00 | Revit FamilyInstance | 15.00 | -7.500平面 | 4.00 | 715335.00 |  | <无> |  | 混凝土 - 现场浇注混凝土 | 10.26 | 无 | 新构造 | 钢筋保护层 1 <25 mm>
标准 [1391630] | 1391630.00 | Revit FamilyInstance | 1259.00 | -7.500平面 | 4.00 | 1391630.00 | 985.00 | <无> |  |  |  | 无 | 新构造 |  |  |  | 1.00 | -7.500平面
标准 [1559811] |  | Revit FamilyInstance | 1259.00 | -7.500平面 | 4.00 | 1559811.00 | 1662.00 | <无> |  |  |  | 无 | 新构造 |  |  |  | 1.00 | -7.500平面
标准 [917333] | 917333.00 | Revit FamilyInstance | 5503.00 | -7.500平面 | 4.00 | 917333.00 | 539.00 | <无> |  |  |  | 无 | 新构造 |  |  |  | 1.00 | -7.500平面
空气源热泵系统-N2HR-60℃蓄热回水管 [1308494] | 1308494.00 | Revit Pipe | 6198.00 | -7.500平面 | 4.00 | 1308494.00 | 1881.00 | <无> |  |  |  | 无 | 新构造
空气源热泵系统-N2HR-60℃蓄热回水管 [1108466] | 1108466.00 | Revit Pipe | 6198.00 | -7.500平面 | 4.00 | 1108466.00 | 955.00 | <无> |  |  |  | 无 | 新构造
空气源热泵系统-放水装置 [1559047] | 1559047.00 | Revit Pipe | 1504.00 | -7.500平面 | 4.00 | 1559047.00 | 2736.00 | <无> |  |  |  | 无 | 新构造
标准 [1007866] | 1007866.00 | Revit FamilyInstance | 327.00 | 0.000平面 | 4.00 | 1007866.00 | 729.00 | <无> |  |  |  | 无 | 新构造 |  |  |  | 1.00 | 0.000平面
标准 [1317283] | 1317283.00 | Revit FamilyInstance | 332.00 | -7.500平面 | 4.00 | 1317283.00 | 487.00 | <无> |  |  |  | 无 | 新构造 |  |  |  | 1.00 | -7.500平面
蓄热模块装置-罐-底 [1558672] | 1558672.00 | Revit FamilyInstance | 11156.00 | -7.500平面 | 4.00 | 1558672.00 | 260.00 | <无> |  |  |  | 无 | 新构造 |  |  |  |  | -7.500平面
标准 [1300990] | 1300990.00 | Revit FamilyInstance | 327.00 | 0.000平面 | 4.00 | 1300990.00 | 1384.00 | <无> |  |  |  | 无 | 新构造 |  |  |  | 1.00 | 0.000平面
空气源热泵系统-N1HR-55℃直供回水管 [1559566] |  | Revit Pipe | 11057.00 | -7.500平面 | 4.00 | 1559566.00 | 2934.00 | <无> |  |  |  | 无 | 新构造
燃气锅炉系统-QHR-末端回水管 [1052863] | 1052863.00 | Revit Pipe | 359.00 | 0.000平面 | 4.00 | 1052863.00 | 905.00 | <无> |  |  |  | 无 | 新构造
空气源热系统-HR-DN150 [1559303] | 1559303.00 | Revit FamilyInstance | 11760.00 | -7.500平面 | 4.00 | 1559303.00 | 1063.00 | <无> |  |  |  | 无 | 新构造 |  |  |  | 1.00 | -7.500平面
污水源热泵系统-WZ-弹簧压力表 [1203059] | 1203059.00 | Revit FamilyInstance | 320.00 | 0.000平面 | 4.00 | 1203059.00 | 231.00 | <无> |  |  |  | 无 | 新构造 |  | 3.00 | 10.00 | 1.00 | 0.000平面
标准 [831706] | 831706.00 | Revit FamilyInstance | 5503.00 | -7.500平面 | 4.00 | 831706.00 | 167.00 | <无> |  |  |  | 无 | 新构造 |  |  |  | 1.00 | -7.500平面
空气源热泵系统-放水装置 [1559728] |  | Revit Pipe | 1504.00 | -7.500平面 | 4.00 | 1559728.00 | 2980.00 | <无> |  |  |  | 无 | 新构造
熔盐蓄热系统-电动球阀-DN150mm [1481290] | 1481290.00 | Revit FamilyInstance | 10709.00 | -7.500平面 | 4.00 | 1481290.00 | 946.00 | <无> |  |  |  | 无 | 新构造 |  |  |  | 1.00 | -7.500平面
标准 [1042546] | 1042546.00 | Revit FamilyInstance | 297.00 | 0.000平面 | 4.00 | 1042546.00 | 698.00 | <无> |  |  |  | 无 | 新构造 |  |  |  | 1.00 | 0.000平面
电极锅炉蓄热系统-软接头 [1521297] | 1521297.00 | Revit FamilyInstance | 2773.00 | 0.000平面 | 4.00 | 1521297.00 | 953.00 | <无> |  |  |  | 无 | 新构造 |  |  |  | 1.00 | 0.000平面
空气源热泵系统-放水装置 [1559359] | 1559359.00 | Revit Pipe | 1504.00 | -7.500平面 | 4.00 | 1559359.00 | 2866.00 | <无> |  |  |  | 无 | 新构造
标准 [1177769] | 1177769.00 | Revit FamilyInstance | 327.00 | 0.000平面 | 4.00 | 1177769.00 | 263.00 | <无> |  |  |  | 无 | 新构造 |  |  |  | 1.00 | 0.000平面
空气源热泵系统-N1H-55℃直供供水管 [1252190] | 1252190.00 | Revit Pipe | 4170.00 | +21.000平面 | 4.00 | 1252190.00 | 1521.00 | <无> |  |  |  | 无 | 新构造
电极锅炉蓄热系统-DXHR-蓄（放）热回水管 [1215243] | 1215243.00 | Revit Pipe | 5588.00 | -7.500平面 | 4.00 | 1215243.00 | 1403.00 | <无> |  |  |  | 无 | 新构造
燃气锅炉系统-QZH-锅炉本体供水管 [1008018] | 1008018.00 | Revit Pipe | 393.00 | 0.000平面 | 4.00 | 1008018.00 | 752.00 | <无> |  |  |  | 无 | 新构造
空气源热泵系统-N2HR-60℃蓄热回水管 [1295537] | 1295537.00 | Revit Pipe | 6198.00 | -7.500平面 | 4.00 | 1295537.00 | 1841.00 | <无> |  |  |  | 无 | 新构造
标准 [1541486] | 1541486.00 | Revit FamilyInstance | 434.00 | 0.000平面 | 4.00 | 1541486.00 | 307.00 | <无> |  |  |  | 无 | 新构造 |  |  |  | 1.00 | 0.000平面
标准 [811955] | 811955.00 | Revit FamilyInstance | 297.00 | 0.000平面 | 4.00 | 811955.00 | 67.00 | <无> |  |  |  | 无 | 新构造 |  |  |  | 1.00 | 0.000平面
标准 [1560019] |  | Revit FamilyInstance | 1259.00 | -7.500平面 | 4.00 | 1560019.00 | 1022.00 | <无> |  |  |  | 无 | 新构造 |  |  |  | 1.00 | -7.500平面
标准 [1559855] |  | Revit FamilyInstance | 6061.00 | -7.500平面 | 4.00 | 1559855.00 | 1667.00 | <无> |  |  |  | 无 | 新构造 |  |  |  | 1.00 | -7.500平面
标准 [1560207] |  | Revit FamilyInstance | 1259.00 | -7.500平面 | 4.00 | 1560207.00 | 1765.00 | <无> |  |  |  | 无 | 新构造 |  |  |  | 1.00 | -7.500平面
标准 [1252302] | 1252302.00 | Revit FamilyInstance | 4063.00 | +21.000平面 | 4.00 | 1252302.00 | 1254.00 | <无> |  |  |  | 无 | 新构造 |  |  |  | 1.00 | +21.000平面
PD_压力废水_弹簧压力表-丁型(垂直) [1295485] | 1295485.00 | Revit FamilyInstance | 8554.00 | -7.500平面 | 4.00 | 1295485.00 | 636.00 | <无> |  |  |  | 无 | 新构造 |  |  |  | 1.00 | -7.500平面
电极锅炉蓄热系统-DH-末端供水管 [1227228] | 1227228.00 | Revit Pipe | 5626.00 | -7.500平面 | 4.00 | 1227228.00 | 1459.00 | <无> |  |  |  | 无 | 新构造
NY2-60℃热泵机组 [1548743] | 1548743.00 | Revit FamilyInstance | 4088.00 | +21.000平面 | 4.00 | 1548743.00 | 259.00 | <无> |  |  |  | 无 | 新构造 |  |  |  |  | +21.000平面
电极锅炉蓄热系统-DXHR-弹簧压力表 [1224877] | 1224877.00 | Revit FamilyInstance | 7594.00 | -7.500平面 | 4.00 | 1224877.00 | 289.00 | <无> |  |  |  | 无 | 新构造 |  |  |  | 1.00 | -7.500平面
空气源热泵系统-放水装置 [1558827] | 1558827.00 | Revit Pipe | 1504.00 | -7.500平面 | 4.00 | 1558827.00 | 2645.00 | <无> |  |  |  | 无 | 新构造
污水源热泵系统-WS-污水供水管 [818903] | 818903.00 | Revit Pipe | 317.00 | 0.000平面 | 4.00 | 818903.00 | 162.00 | <无> |  |  |  | 无 | 新构造
标准 [887003] | 887003.00 | Revit FamilyInstance | 332.00 | -7.500平面 | 4.00 | 887003.00 | 317.00 | <无> |  |  |  | 无 | 新构造 |  |  |  | 1.00 | -7.500平面
空气源热系统-丁型(垂直) [1559691] |  | Revit FamilyInstance | 12065.00 | -7.500平面 | 4.00 | 1559691.00 | 1136.00 | <无> |  |  |  | 无 | 新构造 |  |  |  | 1.00 | -7.500平面
空气源热泵系统设备基座-300mm [1232424] | 1232424.00 | Revit Floor | 4672.00 | +21.000平面 | 4.00 | 1232424.00 |  | <无> |  |  | 0.54 | 无 | 新构造 | 钢筋保护层 1 <25 mm> |  |  |  | +21.000平面
标准 [917345] | 917345.00 | Revit FamilyInstance | 5503.00 | -7.500平面 | 4.00 | 917345.00 | 545.00 | <无> |  |  |  | 无 | 新构造 |  |  |  | 1.00 | -7.500平面
标准 [1559937] |  | Revit FamilyInstance | 1259.00 | -7.500平面 | 4.00 | 1559937.00 | 1684.00 | <无> |  |  |  | 无 | 新构造 |  |  |  | 1.00 | -7.500平面
标准 [1300795] | 1300795.00 | Revit FamilyInstance | 327.00 | 0.000平面 | 4.00 | 1300795.00 | 692.00 | <无> |  |  |  | 无 | 新构造 |  |  |  | 1.00 | 0.000平面
标准 [1114406] | 1114406.00 | Revit FamilyInstance | 1259.00 | -7.500平面 | 4.00 | 1114406.00 | 1025.00 | <无> |  |  |  | 无 | 新构造 |  |  |  | 1.00 | -7.500平面
空气源热泵系统-放水装置 [1559223] | 1559223.00 | Revit Pipe | 1504.00 | -7.500平面 | 4.00 | 1559223.00 | 2810.00 | <无> |  |  |  | 无 | 新构造
空气源热泵系统-放水装置 [1559059] | 1559059.00 | Revit Pipe | 1504.00 | -7.500平面 | 4.00 | 1559059.00 | 2741.00 | <无> |  |  |  | 无 | 新构造
电极锅炉蓄热系统-DXHR-蓄（放）热回水管 [874091] | 874091.00 | Revit Pipe | 5588.00 | -7.500平面 | 4.00 | 874091.00 | 280.00 | <无> |  |  |  | 无 | 新构造
空气源热泵系统-放水装置 [1559499] | 1559499.00 | Revit Pipe | 1504.00 | -7.500平面 | 4.00 | 1559499.00 | 2913.00 | <无> |  |  |  | 无 | 新构造
电极锅炉蓄热系统-DG-电极热水锅炉供水管道 [1521226] | 1521226.00 | Revit Pipe | 302.00 | 0.000平面 | 4.00 | 1521226.00 | 2479.00 | <无> |  |  |  | 无 | 新构造
空气源热泵系统-止回阀 [1308716] | 1308716.00 | Revit FamilyInstance | 4101.00 | +21.000平面 | 4.00 | 1308716.00 | 706.00 | <无> |  |  |  | 无 | 新构造 |  |  |  | 1.00 | +21.000平面
燃气锅炉系统-QZHR-双金属温度计DN219 [1300872] | 1300872.00 | Revit FamilyInstance | 2741.00 | -7.500平面 | 4.00 | 1300872.00 | 655.00 | <无> |  |  |  | 无 | 新构造 |  |  |  | 1.00 | -7.500平面
空气源热泵系统-放水装置 [1559598] |  | Revit Pipe | 1504.00 | -7.500平面 | 4.00 | 1559598.00 | 2944.00 | <无> |  |  |  | 无 | 新构造
标准 [1560117] |  | Revit FamilyInstance | 6061.00 | -7.500平面 | 4.00 | 1560117.00 | 1733.00 | <无> |  |  |  | 无 | 新构造 |  |  |  | 1.00 | -7.500平面
电极锅炉蓄热系统-DG-电极热水锅炉供水管道 [995273] | 995273.00 | Revit Pipe | 302.00 | 0.000平面 | 4.00 | 995273.00 | 664.00 | <无> |  |  |  | 无 | 新构造
电极锅炉蓄热系统-DXHR-蓄（放）热回水管 [917402] | 917402.00 | Revit Pipe | 5588.00 | -7.500平面 | 4.00 | 917402.00 | 499.00 | <无> |  |  |  | 无 | 新构造
标准 [1391227] | 1391227.00 | Revit FamilyInstance | 4082.00 | +21.000平面 | 4.00 | 1391227.00 | 1582.00 | <无> |  |  |  | 无 | 新构造 |  |  |  | 1.00 | +21.000平面
标准 [1559793] |  | Revit FamilyInstance | 1259.00 | -7.500平面 | 4.00 | 1559793.00 | 2684.00 | <无> |  |  |  | 无 | 新构造 |  |  |  | 1.00 | -7.500平面
常规 - 300mm [1542753] | 1542753.00 | Revit Floor | 1042.00 | 0.000平面 | 4.00 | 1542753.00 |  | <无> |  |  | 3.77 | 无 | 新构造 |  |  |  |  | 0.000平面
电极锅炉蓄热系统-DXHR-弹簧压力表 [1224883] | 1224883.00 | Revit FamilyInstance | 7594.00 | -7.500平面 | 4.00 | 1224883.00 | 291.00 | <无> |  |  |  | 无 | 新构造 |  |  |  | 1.00 | -7.500平面
空气源热泵系统-压力表 [1386214] | 1386214.00 | Revit FamilyInstance | 4079.00 | +21.000平面 | 4.00 | 1386214.00 | 824.00 | <无> |  |  |  | 无 | 新构造 |  |  |  | 1.00 | +21.000平面
电极锅炉蓄热系统-DXH-蓄（放）热供水管 [1226493] | 1226493.00 | Revit Pipe | 5508.00 | -7.500平面 | 4.00 | 1226493.00 | 1449.00 | <无> |  |  |  | 无 | 新构造
燃气锅炉系统-QH-双金属温度计DN219 [1317345] | 1317345.00 | Revit FamilyInstance | 547.00 | -7.500平面 | 4.00 | 1317345.00 | 747.00 | <无> |  |  |  | 无 | 新构造 |  |  |  | 1.00 | -7.500平面
空气源热泵系统-压力表 [1386316] | 1386316.00 | Revit FamilyInstance | 4079.00 | +21.000平面 | 4.00 | 1386316.00 | 858.00 | <无> |  |  |  | 无 | 新构造 |  |  |  | 1.00 | +21.000平面
空气源热泵系统-止回阀 [1351264] | 1351264.00 | Revit FamilyInstance | 4101.00 | +21.000平面 | 4.00 | 1351264.00 | 738.00 | <无> |  |  |  | 无 | 新构造 |  |  |  | 1.00 | +21.000平面
空气源热泵系统-N1HR-55℃直供回水管 [1559656] |  | Revit Pipe | 11057.00 | -7.500平面 | 4.00 | 1559656.00 | 2960.00 | <无> |  |  |  | 无 | 新构造
空气源热泵系统-N1H-55℃直供供水管 [1560198] |  | Revit Pipe | 1135.00 | -7.500平面 | 4.00 | 1560198.00 | 3048.00 | <无> |  |  |  | 无 | 新构造
蓄热模块装置-罐 [1558736] | 1558736.00 | Revit FamilyInstance | 11159.00 | -7.500平面 | 4.00 | 1558736.00 | 264.00 | <无> |  |  |  | 无 | 新构造 |  |  |  |  | -7.500平面
标准 [1559953] |  | Revit FamilyInstance | 1259.00 | -7.500平面 | 4.00 | 1559953.00 | 1690.00 | <无> |  |  |  | 无 | 新构造 |  |  |  | 1.00 | -7.500平面
污水源热泵系统-WS-法兰球阀DN57 [1201253] | 1201253.00 | Revit FamilyInstance | 475.00 | 0.000平面 | 4.00 | 1201253.00 | 219.00 | <无> |  |  |  | 无 | 新构造 |  |  |  | 1.00 | 0.000平面
标准 [904730] | 904730.00 | Revit FamilyInstance | 5503.00 | -7.500平面 | 4.00 | 904730.00 | 391.00 | <无> |  |  |  | 无 | 新构造 |  |  |  | 1.00 | -7.500平面
空气源热泵系统-放水装置 [1559351] | 1559351.00 | Revit Pipe | 1504.00 | -7.500平面 | 4.00 | 1559351.00 | 2862.00 | <无> |  |  |  | 无 | 新构造
空气源热泵系统-放水装置 [1559113] | 1559113.00 | Revit Pipe | 1504.00 | -7.500平面 | 4.00 | 1559113.00 | 2763.00 | <无> |  |  |  | 无 | 新构造
电极锅炉蓄热系统-DXHR-蓄（放）热回水管 [1222512] | 1222512.00 | Revit Pipe | 5588.00 | -7.500平面 | 4.00 | 1222512.00 | 1413.00 | <无> |  |  |  | 无 | 新构造
污水源热泵系统-WZR-中介水回水管 [1177524] | 1177524.00 | Revit Pipe | 283.00 | 0.000平面 | 4.00 | 1177524.00 | 1224.00 | <无> |  |  |  | 无 | 新构造
标准 [1177630] | 1177630.00 | Revit FamilyInstance | 297.00 | 0.000平面 | 4.00 | 1177630.00 | 168.00 | <无> |  |  |  | 无 | 新构造 |  |  |  | 1.00 | 0.000平面
常规 - 220mm [1542697] | 1542697.00 | Revit Floor | 342.00 | 0.000平面 | 4.00 | 1542697.00 |  | <无> |  |  | 0.01 | 无 | 新构造 |  |  |  |  | 0.000平面
空气源热泵系统-放水装置 [1558685] | 1558685.00 | Revit Pipe | 1504.00 | -7.500平面 | 4.00 | 1558685.00 | 2585.00 | <无> |  |  |  | 无 | 新构造
空气源热泵系统-放水装置 [1558953] | 1558953.00 | Revit Pipe | 1504.00 | -7.500平面 | 4.00 | 1558953.00 | 2697.00 | <无> |  |  |  | 无 | 新构造
空气源热泵系统-放水装置 [1559195] | 1559195.00 | Revit Pipe | 1504.00 | -7.500平面 | 4.00 | 1559195.00 | 2796.00 | <无> |  |  |  | 无 | 新构造
空气源热泵系统-放水装置 [1559502] | 1559502.00 | Revit Pipe | 1504.00 | -7.500平面 | 4.00 | 1559502.00 | 2914.00 | <无> |  |  |  | 无 | 新构造
空气源热泵系统-放水装置 [1559010] | 1559010.00 | Revit Pipe | 1504.00 | -7.500平面 | 4.00 | 1559010.00 | 2720.00 | <无> |  |  |  | 无 | 新构造
标准 [1560231] |  | Revit FamilyInstance | 1259.00 | -7.500平面 | 4.00 | 1560231.00 | 1770.00 | <无> |  |  |  | 无 | 新构造 |  |  |  | 1.00 | -7.500平面
污水源热泵系统-WSR-法兰蝶阀DN219 [1205757] | 1205757.00 | Revit FamilyInstance | 409.00 | 0.000平面 | 4.00 | 1205757.00 | 286.00 | <无> |  |  |  | 无 | 新构造 |  |  |  | 1.00 | 0.000平面
空气源热泵系统-N2HR-60℃蓄热回水管 [1252655] | 1252655.00 | Revit Pipe | 4074.00 | +21.000平面 | 4.00 | 1252655.00 | 1659.00 | <无> |  |  |  | 无 | 新构造
污水源热泵系统-WZR-中介水回水管 [1177542] | 1177542.00 | Revit Pipe | 283.00 | 0.000平面 | 4.00 | 1177542.00 | 1228.00 | <无> |  |  |  | 无 | 新构造
标准 [1560243] |  | Revit FamilyInstance | 1259.00 | -7.500平面 | 4.00 | 1560243.00 | 1775.00 | <无> |  |  |  | 无 | 新构造 |  |  |  | 1.00 | -7.500平面
管道泵2 [994264] | 994264.00 | Revit FamilyInstance | 896.00 | 0.000平面 | 4.00 | 994264.00 | 96.00 | <无> |  |  |  | 无 | 新构造 |  |  |  |  | 0.000平面
空气源热系统-弹簧压力表 [1559610] |  | Revit FamilyInstance | 11958.00 | -7.500平面 | 4.00 | 1559610.00 | 1120.00 | <无> |  |  |  | 无 | 新构造 |  | 3.00 | 10.00 | 1.00 | -7.500平面
1.5 D [963542] | 963542.00 | Revit FamilyInstance | 459.00 | 0.000平面 | 4.00 | 963542.00 | 684.00 | <无> |  |  |  | 无 | 新构造 |  |  |  | 1.00 | 0.000平面
空气源热泵系统-放水装置 [1559261] | 1559261.00 | Revit Pipe | 1504.00 | -7.500平面 | 4.00 | 1559261.00 | 2825.00 | <无> |  |  |  | 无 | 新构造
电极锅炉蓄热系统-DXHR-蓄（放）热回水管 [904095] | 904095.00 | Revit Pipe | 5588.00 | -7.500平面 | 4.00 | 904095.00 | 373.00 | <无> |  |  |  | 无 | 新构造
电极锅炉蓄热系统-DXHR-蓄（放）热回水管 [904731] | 904731.00 | Revit Pipe | 5588.00 | -7.500平面 | 4.00 | 904731.00 | 376.00 | <无> |  |  |  | 无 | 新构造
电极锅炉蓄热系统-DXHR-蓄（放）热回水管 [917386] | 917386.00 | Revit Pipe | 5588.00 | -7.500平面 | 4.00 | 917386.00 | 496.00 | <无> |  |  |  | 无 | 新构造
空气源热泵系统-放水装置 [1558839] | 1558839.00 | Revit Pipe | 1504.00 | -7.500平面 | 4.00 | 1558839.00 | 2650.00 | <无> |  |  |  | 无 | 新构造
空气源热系统- 50 mm [1559103] | 1559103.00 | Revit FamilyInstance | 11194.00 | -7.500平面 | 4.00 | 1559103.00 | 1036.00 | <无> |  |  |  | 无 | 新构造 |  |  |  | 1.00 | -7.500平面
标准 [1042618] | 1042618.00 | Revit FamilyInstance | 297.00 | 0.000平面 | 4.00 | 1042618.00 | 700.00 | <无> |  |  |  | 无 | 新构造 |  |  |  | 1.00 | 0.000平面
空气源热泵系统-放水装置 [1559712] |  | Revit Pipe | 1504.00 | -7.500平面 | 4.00 | 1559712.00 | 2974.00 | <无> |  |  |  | 无 | 新构造
电极锅炉蓄热系统-DXHR-蓄（放）热回水管 [1226481] | 1226481.00 | Revit Pipe | 5588.00 | -7.500平面 | 4.00 | 1226481.00 | 1445.00 | <无> |  |  |  | 无 | 新构造
标准 [1559815] |  | Revit FamilyInstance | 1259.00 | -7.500平面 | 4.00 | 1559815.00 | 2678.00 | <无> |  |  |  | 无 | 新构造 |  |  |  | 1.00 | -7.500平面
标准 [1559941] |  | Revit FamilyInstance | 1259.00 | -7.500平面 | 4.00 | 1559941.00 | 148.00 | <无> |  |  |  | 无 | 新构造 |  |  |  | 1.00 | -7.500平面
空气源热泵系统-放水装置 [1391024] | 1391024.00 | Revit Pipe | 4104.00 | +21.000平面 | 4.00 | 1391024.00 | 2161.00 | <无> |  |  |  | 无 | 新构造
电极锅炉蓄热系统-DH-末端供水管 [1391625] | 1391625.00 | Revit Pipe | 5626.00 | -7.500平面 | 4.00 | 1391625.00 | 2070.00 | <无> |  |  |  | 无 | 新构造
标准 [1300734] | 1300734.00 | Revit FamilyInstance | 332.00 | -7.500平面 | 4.00 | 1300734.00 | 1262.00 | <无> |  |  |  | 无 | 新构造 |  |  |  | 1.00 | -7.500平面
空气源热泵系统-放水装置 [1559724] |  | Revit Pipe | 1504.00 | -7.500平面 | 4.00 | 1559724.00 | 2978.00 | <无> |  |  |  | 无 | 新构造
空气源热泵系统-放水装置 [1558851] | 1558851.00 | Revit Pipe | 1504.00 | -7.500平面 | 4.00 | 1558851.00 | 2654.00 | <无> |  |  |  | 无 | 新构造
污水源热泵系统-WZR-中介水回水管 [1177492] | 1177492.00 | Revit Pipe | 283.00 | 0.000平面 | 4.00 | 1177492.00 | 1220.00 | <无> |  |  |  | 无 | 新构造
标准 [1560129] |  | Revit FamilyInstance | 6061.00 | -7.500平面 | 4.00 | 1560129.00 | 1735.00 | <无> |  |  |  | 无 | 新构造 |  |  |  | 1.00 | -7.500平面
软接头 [1231964] | 1231964.00 | Revit FamilyInstance | 4059.00 | +21.000平面 | 4.00 | 1231964.00 | 363.00 | <无> |  |  |  | 无 | 新构造 |  |  |  | 1.00 | +21.000平面
空气源热泵系统-放水装置 [1558941] | 1558941.00 | Revit Pipe | 1504.00 | -7.500平面 | 4.00 | 1558941.00 | 2691.00 | <无> |  |  |  | 无 | 新构造
空气源热系统- 80 mm [1559239] | 1559239.00 | Revit FamilyInstance | 11204.00 | -7.500平面 | 4.00 | 1559239.00 | 1052.00 | <无> |  |  |  | 无 | 新构造 |  |  |  | 1.00 | -7.500平面
燃气锅炉系统-QH-弹簧压力表 [1300923] | 1300923.00 | Revit FamilyInstance | 448.00 | 0.000平面 | 4.00 | 1300923.00 | 663.00 | <无> |  |  |  | 无 | 新构造 |  | 3.00 | 10.00 | 1.00 | 0.000平面
空气源热泵系统-放水装置 [1558724] | 1558724.00 | Revit Pipe | 1504.00 | -7.500平面 | 4.00 | 1558724.00 | 2601.00 | <无> |  |  |  | 无 | 新构造
空气源热泵系统-放水装置 [1559805] |  | Revit Pipe | 1504.00 | -7.500平面 | 4.00 | 1559805.00 | 2997.00 | <无> |  |  |  | 无 | 新构造
空气源热泵系统-N2H-60℃蓄热供水管 [1252256] | 1252256.00 | Revit Pipe | 4067.00 | +21.000平面 | 4.00 | 1252256.00 | 1541.00 | <无> |  |  |  | 无 | 新构造
电极锅炉蓄热系统-DJ12-电机锅炉蓄热罐 [801421] | 801421.00 | Revit FamilyInstance | 5429.00 | -7.500平面 | 4.00 | 801421.00 | 33.00 | <无> |  |  |  | 无 | 新构造 |  |  |  |  | -7.500平面
空气源热泵系统-N2H-60℃蓄热供水管 [1252923] | 1252923.00 | Revit Pipe | 4067.00 | +21.000平面 | 4.00 | 1252923.00 | 1720.00 | <无> |  |  |  | 无 | 新构造
空气源热泵系统-N1HR-55℃直供回水管 [1559780] |  | Revit Pipe | 11057.00 | -7.500平面 | 4.00 | 1559780.00 | 2994.00 | <无> |  |  |  | 无 | 新构造
空气源热泵系统-放水装置 [1559543] |  | Revit Pipe | 1504.00 | -7.500平面 | 4.00 | 1559543.00 | 2927.00 | <无> |  |  |  | 无 | 新构造
电极锅炉蓄热系统-DH-末端供水管 [887008] | 887008.00 | Revit Pipe | 5626.00 | -7.500平面 | 4.00 | 887008.00 | 311.00 | <无> |  |  |  | 无 | 新构造
1.5 D [959100] | 959100.00 | Revit FamilyInstance | 459.00 | 0.000平面 | 4.00 | 959100.00 | 637.00 | <无> |  |  |  | 无 | 新构造 |  |  |  | 1.00 | 0.000平面
电极锅炉蓄热系统-DXHR-蓄（放）热回水管 [1218610] | 1218610.00 | Revit Pipe | 5588.00 | -7.500平面 | 4.00 | 1218610.00 | 1410.00 | <无> |  |  |  | 无 | 新构造
软接头 [1232465] | 1232465.00 | Revit FamilyInstance | 4059.00 | +21.000平面 | 4.00 | 1232465.00 | 440.00 | <无> |  |  |  | 无 | 新构造 |  |  |  | 1.00 | +21.000平面
电极锅炉蓄热系统-DG-电极热水锅炉供水管道 [963453] | 963453.00 | Revit Pipe | 302.00 | 0.000平面 | 4.00 | 963453.00 | 570.00 | <无> |  |  |  | 无 | 新构造
电极锅炉蓄热系统-DH-末端供水管 [1009647] | 1009647.00 | Revit Pipe | 5626.00 | -7.500平面 | 4.00 | 1009647.00 | 797.00 | <无> |  |  |  | 无 | 新构造
空气源热泵系统-放水装置 [1391225] | 1391225.00 | Revit Pipe | 4104.00 | +21.000平面 | 4.00 | 1391225.00 | 2204.00 | <无> |  |  |  | 无 | 新构造
空气源热泵系统-放水装置 [1559091] | 1559091.00 | Revit Pipe | 1504.00 | -7.500平面 | 4.00 | 1559091.00 | 2755.00 | <无> |  |  |  | 无 | 新构造
空气源热系统- 50 mm [1558708] | 1558708.00 | Revit FamilyInstance | 11194.00 | -7.500平面 | 4.00 | 1558708.00 | 964.00 | <无> |  |  |  | 无 | 新构造 |  |  |  | 1.00 | -7.500平面
空气源热系统-弹簧压力表 [1559514] | 1559514.00 | Revit FamilyInstance | 11958.00 | -7.500平面 | 4.00 | 1559514.00 | 1090.00 | <无> |  |  |  | 无 | 新构造 |  | 3.00 | 10.00 | 1.00 | -7.500平面
空气源热泵系统-放水装置 [1558760] | 1558760.00 | Revit Pipe | 1504.00 | -7.500平面 | 4.00 | 1558760.00 | 2617.00 | <无> |  |  |  | 无 | 新构造
标准 [1541856] | 1541856.00 | Revit FamilyInstance | 434.00 | 0.000平面 | 4.00 | 1541856.00 | 384.00 | <无> |  |  |  | 无 | 新构造 |  |  |  | 1.00 | 0.000平面
标准 [1252380] | 1252380.00 | Revit FamilyInstance | 4095.00 | +21.000平面 | 4.00 | 1252380.00 | 1285.00 | <无> |  |  |  | 无 | 新构造 |  |  |  | 1.00 | +21.000平面
标准 [992554] | 992554.00 | Revit FamilyInstance | 297.00 | 0.000平面 | 4.00 | 992554.00 | 712.00 | <无> |  |  |  | 无 | 新构造 |  |  |  | 1.00 | 0.000平面
标准 [917385] | 917385.00 | Revit FamilyInstance | 5503.00 | -7.500平面 | 4.00 | 917385.00 | 560.00 | <无> |  |  |  | 无 | 新构造 |  |  |  | 1.00 | -7.500平面
电极锅炉蓄热系统-DXHR-蓄（放）热回水管 [1517874] | 1517874.00 | Revit Pipe | 5588.00 | -7.500平面 | 4.00 | 1517874.00 | 2476.00 | <无> |  |  |  | 无 | 新构造
标准 [1043525] | 1043525.00 | Revit FamilyInstance | 336.00 | 0.000平面 | 4.00 | 1043525.00 | 766.00 | <无> |  |  |  | 无 | 新构造 |  |  |  | 1.00 | 0.000平面
软接头 [1232416] | 1232416.00 | Revit FamilyInstance | 4059.00 | +21.000平面 | 4.00 | 1232416.00 | 430.00 | <无> |  |  |  | 无 | 新构造 |  |  |  | 1.00 | +21.000平面
空气源热泵系统-放水装置 [1558896] | 1558896.00 | Revit Pipe | 1504.00 | -7.500平面 | 4.00 | 1558896.00 | 2674.00 | <无> |  |  |  | 无 | 新构造
空气源热泵系统-放水装置 [1559631] |  | Revit Pipe | 1504.00 | -7.500平面 | 4.00 | 1559631.00 | 2953.00 | <无> |  |  |  | 无 | 新构造
燃气锅炉系统-QH-末端供水管 [1043532] | 1043532.00 | Revit Pipe | 484.00 | 0.000平面 | 4.00 | 1043532.00 | 867.00 | <无> |  |  |  | 无 | 新构造
标准 [917373] | 917373.00 | Revit FamilyInstance | 1259.00 | -7.500平面 | 4.00 | 917373.00 | 555.00 | <无> |  |  |  | 无 | 新构造 |  |  |  | 1.00 | -7.500平面
空气源热泵系统-N2HR-60℃蓄热回水管 [1252598] | 1252598.00 | Revit Pipe | 4074.00 | +21.000平面 | 4.00 | 1252598.00 | 1641.00 | <无> |  |  |  | 无 | 新构造
空气源热泵系统-放水装置 [1559067] | 1559067.00 | Revit Pipe | 1504.00 | -7.500平面 | 4.00 | 1559067.00 | 2743.00 | <无> |  |  |  | 无 | 新构造
电极锅炉蓄热系统-DJ11-膨胀罐2台 [1025829] | 1025829.00 | Revit FamilyInstance | 6165.00 | -7.500平面 | 4.00 | 1025829.00 | 105.00 | <无> |  |  |  | 无 | 新构造 |  |  |  |  | -7.500平面
标准 [1560105] |  | Revit FamilyInstance | 1259.00 | -7.500平面 | 4.00 | 1560105.00 | 2666.00 | <无> |  |  |  | 无 | 新构造 |  |  |  | 1.00 | -7.500平面
空气源热系统- 100 mm [1558929] | 1558929.00 | Revit FamilyInstance | 11226.00 | -7.500平面 | 4.00 | 1558929.00 | 1019.00 | <无> |  |  |  | 无 | 新构造 |  |  |  | 1.00 | -7.500平面
空气源热泵系统-放水装置 [1559478] | 1559478.00 | Revit Pipe | 1504.00 | -7.500平面 | 4.00 | 1559478.00 | 2907.00 | <无> |  |  |  | 无 | 新构造
空气源热泵系统-N4HR-放热回水管 [1096798] | 1096798.00 | Revit Pipe | 6566.00 | -7.500平面 | 4.00 | 1096798.00 | 901.00 | <无> |  |  |  | 无 | 新构造
空气源热泵系统-NY5-60℃蓄热循环泵 [1108410] | 1108410.00 | Revit FamilyInstance | 6581.00 | -7.500平面 | 4.00 | 1108410.00 | 92.00 | <无> |  |  |  | 无 | 新构造 |  |  |  |  | -7.500平面
空气源热泵系统-放水装置 [1559531] |  | Revit Pipe | 1504.00 | -7.500平面 | 4.00 | 1559531.00 | 2923.00 | <无> |  |  |  | 无 | 新构造
标准 [1108524] | 1108524.00 | Revit FamilyInstance | 1259.00 | -7.500平面 | 4.00 | 1108524.00 | 945.00 | <无> |  |  |  | 无 | 新构造 |  |  |  | 1.00 | -7.500平面
电极锅炉蓄热系统-DH-末端供水管 [886991] | 886991.00 | Revit Pipe | 5626.00 | -7.500平面 | 4.00 | 886991.00 | 307.00 | <无> |  |  |  | 无 | 新构造
空气源热泵系统-放水装置 [1558863] | 1558863.00 | Revit Pipe | 1504.00 | -7.500平面 | 4.00 | 1558863.00 | 2659.00 | <无> |  |  |  | 无 | 新构造
空气源热泵系统-放水装置 [1559138] | 1559138.00 | Revit Pipe | 1504.00 | -7.500平面 | 4.00 | 1559138.00 | 2773.00 | <无> |  |  |  | 无 | 新构造
标准 [1317333] | 1317333.00 | Revit FamilyInstance | 332.00 | -7.500平面 | 4.00 | 1317333.00 | 494.00 | <无> |  |  |  | 无 | 新构造 |  |  |  | 1.00 | -7.500平面
标准 [1559736] |  | Revit FamilyInstance | 1259.00 | -7.500平面 | 4.00 | 1559736.00 | 2625.00 | <无> |  |  |  | 无 | 新构造 |  |  |  | 1.00 | -7.500平面
标准 [1560141] |  | Revit FamilyInstance | 1259.00 | -7.500平面 | 4.00 | 1560141.00 | 1744.00 | <无> |  |  |  | 无 | 新构造 |  |  |  | 1.00 | -7.500平面
600 x 600 mm [715317] | 715317.00 | Revit FamilyInstance | 15.00 | -7.500平面 | 4.00 | 715317.00 |  | <无> |  | 混凝土 - 现场浇注混凝土 | 10.26 | 无 | 新构造 | 钢筋保护层 1 <25 mm>
空气源热泵系统-温度计 [1373588] | 1373588.00 | Revit FamilyInstance | 4191.00 | +21.000平面 | 4.00 | 1373588.00 | 780.00 | <无> |  |  |  | 无 | 新构造 |  |  |  | 1.00 | +21.000平面
空气源热系统-HR-DN150 [1559449] | 1559449.00 | Revit FamilyInstance | 11760.00 | -7.500平面 | 4.00 | 1559449.00 | 1071.00 | <无> |  |  |  | 无 | 新构造 |  |  |  | 1.00 | -7.500平面
标准 [1541395] | 1541395.00 | Revit FamilyInstance | 434.00 | 0.000平面 | 4.00 | 1541395.00 | 249.00 | <无> |  |  |  | 无 | 新构造 |  |  |  | 1.00 | 0.000平面
标准 [1108677] | 1108677.00 | Revit FamilyInstance | 332.00 | -7.500平面 | 4.00 | 1108677.00 | 991.00 | <无> |  |  |  | 无 | 新构造 |  |  |  | 1.00 | -7.500平面
电极锅炉蓄热系统-DXHR-弹簧压力表 [1224907] | 1224907.00 | Revit FamilyInstance | 7594.00 | -7.500平面 | 4.00 | 1224907.00 | 299.00 | <无> |  |  |  | 无 | 新构造 |  |  |  | 1.00 | -7.500平面
燃气锅炉系统-QZH-锅炉本体供水管 [1008032] | 1008032.00 | Revit Pipe | 393.00 | 0.000平面 | 4.00 | 1008032.00 | 753.00 | <无> |  |  |  | 无 | 新构造
空气源热系统-电动调节阀DN150 [1559748] |  | Revit FamilyInstance | 11950.00 | -7.500平面 | 4.00 | 1559748.00 | 1141.00 | <无> |  |  |  | 无 | 新构造 |  |  |  | 1.00 | -7.500平面
蓄热模块装置-罐(单基座） [1559001] | 1559001.00 | Revit FamilyInstance | 11162.00 | -7.500平面 | 4.00 | 1559001.00 | 277.00 | <无> |  |  |  | 无 | 新构造 |  |  |  |  | -7.500平面
600 x 600 mm [715305] | 715305.00 | Revit FamilyInstance | 15.00 | -7.500平面 | 4.00 | 715305.00 |  | <无> |  | 混凝土 - 现场浇注混凝土 | 10.26 | 无 | 新构造 | 钢筋保护层 1 <25 mm>
标准 [1252192] | 1252192.00 | Revit FamilyInstance | 4095.00 | +21.000平面 | 4.00 | 1252192.00 | 1199.00 | <无> |  |  |  | 无 | 新构造 |  |  |  | 1.00 | +21.000平面
空气源热泵系统-放水装置 [1559150] | 1559150.00 | Revit Pipe | 1504.00 | -7.500平面 | 4.00 | 1559150.00 | 2779.00 | <无> |  |  |  | 无 | 新构造
空气源热泵系统-放水装置 [1559327] | 1559327.00 | Revit Pipe | 1504.00 | -7.500平面 | 4.00 | 1559327.00 | 2850.00 | <无> |  |  |  | 无 | 新构造
污水源热泵系统-WZ-弹簧压力表 [1203185] | 1203185.00 | Revit FamilyInstance | 320.00 | 0.000平面 | 4.00 | 1203185.00 | 243.00 | <无> |  |  |  | 无 | 新构造 |  | 3.00 | 10.00 | 1.00 | 0.000平面
标准 [1300801] | 1300801.00 | Revit FamilyInstance | 297.00 | 0.000平面 | 4.00 | 1300801.00 | 704.00 | <无> |  |  |  | 无 | 新构造 |  |  |  | 1.00 | 0.000平面
标准 [1559997] |  | Revit FamilyInstance | 1259.00 | -7.500平面 | 4.00 | 1559997.00 | 1012.00 | <无> |  |  |  | 无 | 新构造 |  |  |  | 1.00 | -7.500平面
燃气锅炉系统-QZH-锅炉本体供水管 [1261312] | 1261312.00 | Revit Pipe | 393.00 | 0.000平面 | 4.00 | 1261312.00 | 1740.00 | <无> |  |  |  | 无 | 新构造
空气源热泵系统-放水装置 [1559034] | 1559034.00 | Revit Pipe | 1504.00 | -7.500平面 | 4.00 | 1559034.00 | 2732.00 | <无> |  |  |  | 无 | 新构造
空气源热泵系统-N1H-55℃直供供水管 [1252131] | 1252131.00 | Revit Pipe | 4170.00 | +21.000平面 | 4.00 | 1252131.00 | 1504.00 | <无> |  |  |  | 无 | 新构造
污水源热泵系统-WSR-污水回水管 [1205755] | 1205755.00 | Revit Pipe | 322.00 | 0.000平面 | 4.00 | 1205755.00 | 1410.00 | <无> |  |  |  | 无 | 新构造
空气源热系统- 50 mm [1559227] | 1559227.00 | Revit FamilyInstance | 11194.00 | -7.500平面 | 4.00 | 1559227.00 | 1048.00 | <无> |  |  |  | 无 | 新构造 |  |  |  | 1.00 | -7.500平面
空气源热泵系统-N2HR-60℃蓄热回水管-末端 [1052890] | 1052890.00 | Revit FamilyInstance | 6207.00 | -7.500平面 | 4.00 | 1052890.00 | 12.00 | <无> |  |  |  | 无 | 新构造 |  |  |  | 0.00 | -7.500平面
标准 [1558669] | 1558669.00 | Revit FamilyInstance | 332.00 | -7.500平面 | 4.00 | 1558669.00 | 1647.00 | <无> |  |  |  | 无 | 新构造 |  |  |  | 1.00 | -7.500平面
空气源热系统-电动调节阀DN80 [1559402] | 1559402.00 | Revit FamilyInstance | 11893.00 | -7.500平面 | 4.00 | 1559402.00 | 1068.00 | <无> |  |  |  | 无 | 新构造 |  |  |  | 1.00 | -7.500平面
空气源热泵系统-N1HR-55℃直供回水管 [1558657] | 1558657.00 | Revit Pipe | 11057.00 | -7.500平面 | 4.00 | 1558657.00 | 2577.00 | <无> |  |  |  | 无 | 新构造
空气源热系统- 80 mm [1558917] | 1558917.00 | Revit FamilyInstance | 11204.00 | -7.500平面 | 4.00 | 1558917.00 | 1018.00 | <无> |  |  |  | 无 | 新构造 |  |  |  | 1.00 | -7.500平面
空气源热泵系统-放水装置 [1559519] |  | Revit Pipe | 1504.00 | -7.500平面 | 4.00 | 1559519.00 | 2919.00 | <无> |  |  |  | 无 | 新构造
空气源热泵系统-放水装置 [1559339] | 1559339.00 | Revit Pipe | 1504.00 | -7.500平面 | 4.00 | 1559339.00 | 2856.00 | <无> |  |  |  | 无 | 新构造
NY2-60℃热泵机组 [1548719] | 1548719.00 | Revit FamilyInstance | 4088.00 | +21.000平面 | 4.00 | 1548719.00 | 257.00 | <无> |  |  |  | 无 | 新构造 |  |  |  |  | +21.000平面
空气源热泵系统-N1H-55℃直供供水管 [1252179] | 1252179.00 | Revit Pipe | 4170.00 | +21.000平面 | 4.00 | 1252179.00 | 1518.00 | <无> |  |  |  | 无 | 新构造
标准 [1478932] | 1478932.00 | Revit FamilyInstance | 1259.00 | -7.500平面 | 4.00 | 1478932.00 | 611.00 | <无> |  |  |  | 无 | 新构造 |  |  |  | 1.00 | -7.500平面
标准 [1300982] | 1300982.00 | Revit FamilyInstance | 327.00 | 0.000平面 | 4.00 | 1300982.00 | 1141.00 | <无> |  |  |  | 无 | 新构造 |  |  |  | 1.00 | 0.000平面
电极锅炉蓄热系统-DH-末端供水管 [1227219] | 1227219.00 | Revit Pipe | 5626.00 | -7.500平面 | 4.00 | 1227219.00 | 1456.00 | <无> |  |  |  | 无 | 新构造
空气源热泵系统-N2H-60℃蓄热供水管 [1252936] | 1252936.00 | Revit Pipe | 4067.00 | +21.000平面 | 4.00 | 1252936.00 | 1723.00 | <无> |  |  |  | 无 | 新构造
空气源热泵系统-N1H-55℃直供供水管 [1560219] |  | Revit Pipe | 1135.00 | -7.500平面 | 4.00 | 1560219.00 | 3050.00 | <无> |  |  |  | 无 | 新构造
电极锅炉蓄热系统-DXH-蓄（放）热供水管 [917353] | 917353.00 | Revit Pipe | 5508.00 | -7.500平面 | 4.00 | 917353.00 | 488.00 | <无> |  |  |  | 无 | 新构造
蓄热模块装置-罐(单基座） [1558804] | 1558804.00 | Revit FamilyInstance | 11162.00 | -7.500平面 | 4.00 | 1558804.00 | 268.00 | <无> |  |  |  | 无 | 新构造 |  |  |  |  | -7.500平面
空气源热泵系统-放水装置 [1559079] | 1559079.00 | Revit Pipe | 1504.00 | -7.500平面 | 4.00 | 1559079.00 | 2749.00 | <无> |  |  |  | 无 | 新构造
空气源热泵系统-放水装置 [1558813] | 1558813.00 | Revit Pipe | 1504.00 | -7.500平面 | 4.00 | 1558813.00 | 2638.00 | <无> |  |  |  | 无 | 新构造
封堵 [1269142] | 1269142.00 | Revit FamilyInstance | 4110.00 | +21.000平面 | 4.00 | 1269142.00 | 578.00 | <无> |  |  |  | 无 | 新构造 |  |  |  | 1.00 | +21.000平面
空气源热泵系统-N1HR-55℃直供回水管 [1559908] |  | Revit Pipe | 11057.00 | -7.500平面 | 4.00 | 1559908.00 | 3014.00 | <无> |  |  |  | 无 | 新构造
空气源热泵系统-N1H-55℃直供供水管 [1252134] | 1252134.00 | Revit Pipe | 4170.00 | +21.000平面 | 4.00 | 1252134.00 | 1505.00 | <无> |  |  |  | 无 | 新构造
空气源热泵系统-放水装置 [1558748] | 1558748.00 | Revit Pipe | 1504.00 | -7.500平面 | 4.00 | 1558748.00 | 2611.00 | <无> |  |  |  | 无 | 新构造
空气源热系统-丁型(垂直) [1559578] |  | Revit FamilyInstance | 12065.00 | -7.500平面 | 4.00 | 1559578.00 | 1106.00 | <无> |  |  |  | 无 | 新构造 |  |  |  | 1.00 | -7.500平面
污水源热泵系统-WZR-中介水回水管 [1541505] | 1541505.00 | Revit Pipe | 283.00 | 0.000平面 | 4.00 | 1541505.00 | 2469.00 | <无> |  |  |  | 无 | 新构造
标准 [1559985] |  | Revit FamilyInstance | 6061.00 | -7.500平面 | 4.00 | 1559985.00 | 1699.00 | <无> |  |  |  | 无 | 新构造 |  |  |  | 1.00 | -7.500平面
标准 [995287] | 995287.00 | Revit FamilyInstance | 336.00 | 0.000平面 | 4.00 | 995287.00 | 775.00 | <无> |  |  |  | 无 | 新构造 |  |  |  | 1.00 | 0.000平面
标准 [1295460] | 1295460.00 | Revit FamilyInstance | 332.00 | -7.500平面 | 4.00 | 1295460.00 | 998.00 | <无> |  |  |  | 无 | 新构造 |  |  |  | 1.00 | -7.500平面
标准 [1560153] |  | Revit FamilyInstance | 1259.00 | -7.500平面 | 4.00 | 1560153.00 | 1748.00 | <无> |  |  |  | 无 | 新构造 |  |  |  | 1.00 | -7.500平面
标准 [994230] | 994230.00 | Revit FamilyInstance | 327.00 | 0.000平面 | 4.00 | 994230.00 | 748.00 | <无> |  |  |  | 无 | 新构造 |  |  |  | 1.00 | 0.000平面
空气源热泵系统-放水装置 [1559215] | 1559215.00 | Revit Pipe | 1504.00 | -7.500平面 | 4.00 | 1559215.00 | 2806.00 | <无> |  |  |  | 无 | 新构造
燃气锅炉系统-QH-末端供水管 [1300893] | 1300893.00 | Revit Pipe | 484.00 | 0.000平面 | 4.00 | 1300893.00 | 1907.00 | <无> |  |  |  | 无 | 新构造
电极锅炉蓄热系统-DXHR-蓄（放）热回水管 [1226469] | 1226469.00 | Revit Pipe | 5588.00 | -7.500平面 | 4.00 | 1226469.00 | 1441.00 | <无> |  |  |  | 无 | 新构造
污水源热泵系统-WZR-中介水回水管 [818977] | 818977.00 | Revit Pipe | 283.00 | 0.000平面 | 4.00 | 818977.00 | 186.00 | <无> |  |  |  | 无 | 新构造
空气源热泵系统-放水装置 [1559022] | 1559022.00 | Revit Pipe | 1504.00 | -7.500平面 | 4.00 | 1559022.00 | 2726.00 | <无> |  |  |  | 无 | 新构造
电极锅炉蓄热系统-DXHR-弹簧压力表 [1224895] | 1224895.00 | Revit FamilyInstance | 7594.00 | -7.500平面 | 4.00 | 1224895.00 | 295.00 | <无> |  |  |  | 无 | 新构造 |  |  |  | 1.00 | -7.500平面
熔盐蓄热系统-RHR-熔盐蓄热系统回水管 [1481293] | 1481293.00 | Revit Pipe | 5792.00 | -7.500平面 | 4.00 | 1481293.00 | 2289.00 | <无> |  |  |  | 无 | 新构造
燃气锅炉系统-QZH-锅炉本体供水管 [1261328] | 1261328.00 | Revit Pipe | 393.00 | 0.000平面 | 4.00 | 1261328.00 | 1745.00 | <无> |  |  |  | 无 | 新构造
标准 [1252366] | 1252366.00 | Revit FamilyInstance | 4095.00 | +21.000平面 | 4.00 | 1252366.00 | 1280.00 | <无> |  |  |  | 无 | 新构造 |  |  |  | 1.00 | +21.000平面
标准 [1295512] | 1295512.00 | Revit FamilyInstance | 6061.00 | -7.500平面 | 4.00 | 1295512.00 | 1250.00 | <无> |  |  |  | 无 | 新构造 |  |  |  | 1.00 | -7.500平面
空气源热泵系统-NY4-放热循环泵 [1099910] | 1099910.00 | Revit FamilyInstance | 6578.00 | -7.500平面 | 4.00 | 1099910.00 | 87.00 | <无> |  |  |  | 无 | 新构造 |  |  |  |  | -7.500平面
电极锅炉蓄热系统-DXHR-蓄（放）热回水管 [1215246] | 1215246.00 | Revit Pipe | 5588.00 | -7.500平面 | 4.00 | 1215246.00 | 1404.00 | <无> |  |  |  | 无 | 新构造
空气源热泵系统-放水装置 [1559285] | 1559285.00 | Revit Pipe | 1504.00 | -7.500平面 | 4.00 | 1559285.00 | 2834.00 | <无> |  |  |  | 无 | 新构造
空气源热泵系统-放水装置 [1559280] | 1559280.00 | Revit Pipe | 1504.00 | -7.500平面 | 4.00 | 1559280.00 | 2832.00 | <无> |  |  |  | 无 | 新构造
熔盐蓄热系统-RHR-熔盐蓄热系统回水管 [1481305] | 1481305.00 | Revit Pipe | 5792.00 | -7.500平面 | 4.00 | 1481305.00 | 2291.00 | <无> |  |  |  | 无 | 新构造
标准 [1295518] | 1295518.00 | Revit FamilyInstance | 6061.00 | -7.500平面 | 4.00 | 1295518.00 | 1273.00 | <无> |  |  |  | 无 | 新构造 |  |  |  | 1.00 | -7.500平面
空气源热泵系统-N1H-55℃直供供水管 [1373589] | 1373589.00 | Revit Pipe | 4170.00 | +21.000平面 | 4.00 | 1373589.00 | 2029.00 | <无> |  |  |  | 无 | 新构造
空气源热泵系统-放水装置 [1559231] | 1559231.00 | Revit Pipe | 1504.00 | -7.500平面 | 4.00 | 1559231.00 | 2813.00 | <无> |  |  |  | 无 | 新构造
标准 [1560263] |  | Revit FamilyInstance | 1259.00 | -7.500平面 | 4.00 | 1560263.00 | 1785.00 | <无> |  |  |  | 无 | 新构造 |  |  |  | 1.00 | -7.500平面
标准 [1558662] | 1558662.00 | Revit FamilyInstance | 1259.00 | -7.500平面 | 4.00 | 1558662.00 | 1645.00 | <无> |  |  |  | 无 | 新构造 |  |  |  | 1.00 | -7.500平面
标准 [1560109] |  | Revit FamilyInstance | 1259.00 | -7.500平面 | 4.00 | 1560109.00 | 2672.00 | <无> |  |  |  | 无 | 新构造 |  |  |  | 1.00 | -7.500平面
空气源热系统-丁型(垂直) [1559590] |  | Revit FamilyInstance | 12065.00 | -7.500平面 | 4.00 | 1559590.00 | 1110.00 | <无> |  |  |  | 无 | 新构造 |  |  |  | 1.00 | -7.500平面
空气源热泵系统-放水装置 [1559732] |  | Revit Pipe | 1504.00 | -7.500平面 | 4.00 | 1559732.00 | 2981.00 | <无> |  |  |  | 无 | 新构造
空气源热泵系统-N2HR-60℃蓄热回水管 [1115895] | 1115895.00 | Revit Pipe | 6198.00 | -7.500平面 | 4.00 | 1115895.00 | 1052.00 | <无> |  |  |  | 无 | 新构造
燃气锅炉系统-QZHR-锅炉本体回水管 [1300843] | 1300843.00 | Revit Pipe | 299.00 | 0.000平面 | 4.00 | 1300843.00 | 1896.00 | <无> |  |  |  | 无 | 新构造
标准 [1559921] |  | Revit FamilyInstance | 1259.00 | -7.500平面 | 4.00 | 1559921.00 | 1679.00 | <无> |  |  |  | 无 | 新构造 |  |  |  | 1.00 | -7.500平面
软接头 [1231961] | 1231961.00 | Revit FamilyInstance | 4059.00 | +21.000平面 | 4.00 | 1231961.00 | 360.00 | <无> |  |  |  | 无 | 新构造 |  |  |  | 1.00 | +21.000平面
电极锅炉蓄热系统-DG-电极热水锅炉供水管道 [1521381] | 1521381.00 | Revit Pipe | 302.00 | 0.000平面 | 4.00 | 1521381.00 | 2485.00 | <无> |  |  |  | 无 | 新构造
标准 [1093644] | 1093644.00 | Revit FamilyInstance | 297.00 | 0.000平面 | 4.00 | 1093644.00 | 731.00 | <无> |  |  |  | 无 | 新构造 |  |  |  | 1.00 | 0.000平面
空气源热泵系统-N2HR-60℃蓄热回水管 [1052880] | 1052880.00 | Revit Pipe | 6198.00 | -7.500平面 | 4.00 | 1052880.00 | 383.00 | <无> |  |  |  | 无 | 新构造
标准 [1391220] | 1391220.00 | Revit FamilyInstance | 4063.00 | +21.000平面 | 4.00 | 1391220.00 | 1581.00 | <无> |  |  |  | 无 | 新构造 |  |  |  | 1.00 | +21.000平面
标准 [1560097] | 1560097.00 | Revit FamilyInstance | 1259.00 | -7.500平面 | 4.00 | 1560097.00 | 1731.00 | <无> |  |  |  | 无 | 新构造 |  |  |  | 1.00 | -7.500平面
空气源热泵系统-放水装置 [1391013] | 1391013.00 | Revit Pipe | 4104.00 | +21.000平面 | 4.00 | 1391013.00 | 2159.00 | <无> |  |  |  | 无 | 新构造
电极锅炉蓄热系统-DXHR-蓄（放）热回水管 [912573] | 912573.00 | Revit Pipe | 5588.00 | -7.500平面 | 4.00 | 912573.00 | 457.00 | <无> |  |  |  | 无 | 新构造
蓄热模块装置-罐1 [1558671] | 1558671.00 | Revit FamilyInstance | 11153.00 | -7.500平面 | 4.00 | 1558671.00 |  | <无> |  |  | 1.91 | 无 | 新构造 |  |  |  |  | -7.500平面
空气源热泵系统-放水装置 [1559744] |  | Revit Pipe | 1504.00 | -7.500平面 | 4.00 | 1559744.00 | 2983.00 | <无> |  |  |  | 无 | 新构造
污水源热泵系统-WS-法兰球阀DN57 [1202071] | 1202071.00 | Revit FamilyInstance | 475.00 | 0.000平面 | 4.00 | 1202071.00 | 229.00 | <无> |  |  |  | 无 | 新构造 |  |  |  | 1.00 | 0.000平面
电极锅炉蓄热系统-DXH-蓄（放）热供水管 [917324] | 917324.00 | Revit Pipe | 5508.00 | -7.500平面 | 4.00 | 917324.00 | 481.00 | <无> |  |  |  | 无 | 新构造
空气源热泵系统-放水装置 [1559146] | 1559146.00 | Revit Pipe | 1504.00 | -7.500平面 | 4.00 | 1559146.00 | 2777.00 | <无> |  |  |  | 无 | 新构造
空气源热系统- 80 mm [1558720] | 1558720.00 | Revit FamilyInstance | 11204.00 | -7.500平面 | 4.00 | 1558720.00 | 962.00 | <无> |  |  |  | 无 | 新构造 |  |  |  | 1.00 | -7.500平面
标准 [1177878] | 1177878.00 | Revit FamilyInstance | 336.00 | 0.000平面 | 4.00 | 1177878.00 | 915.00 | <无> |  |  |  | 无 | 新构造 |  |  |  | 1.00 | 0.000平面
空气源热泵系统-N1HR-55℃直供回水管 [1559847] |  | Revit Pipe | 11057.00 | -7.500平面 | 4.00 | 1559847.00 | 3004.00 | <无> |  |  |  | 无 | 新构造
电极锅炉蓄热系统-DXH-蓄（放）热供水管 [917329] | 917329.00 | Revit Pipe | 5508.00 | -7.500平面 | 4.00 | 917329.00 | 482.00 | <无> |  |  |  | 无 | 新构造
600 x 600 mm [715309] | 715309.00 | Revit FamilyInstance | 15.00 | -7.500平面 | 4.00 | 715309.00 |  | <无> |  | 混凝土 - 现场浇注混凝土 | 10.26 | 无 | 新构造 | 钢筋保护层 1 <25 mm>
空气源热泵系统-放水装置 [1558888] | 1558888.00 | Revit Pipe | 1504.00 | -7.500平面 | 4.00 | 1558888.00 | 2670.00 | <无> |  |  |  | 无 | 新构造
空气源热泵系统-放水装置 [1559030] | 1559030.00 | Revit Pipe | 1504.00 | -7.500平面 | 4.00 | 1559030.00 | 2730.00 | <无> |  |  |  | 无 | 新构造
空气源热泵系统-放水装置 [1558973] | 1558973.00 | Revit Pipe | 1504.00 | -7.500平面 | 4.00 | 1558973.00 | 2706.00 | <无> |  |  |  | 无 | 新构造
燃气锅炉系统-QHR-法兰蝶阀DN219 [1300777] | 1300777.00 | Revit FamilyInstance | 878.00 | 0.000平面 | 4.00 | 1300777.00 | 641.00 | <无> |  |  |  | 无 | 新构造 |  |  |  | 1.00 | 0.000平面
空气源热泵系统-放水装置 [1559472] | 1559472.00 | Revit Pipe | 1504.00 | -7.500平面 | 4.00 | 1559472.00 | 2905.00 | <无> |  |  |  | 无 | 新构造
空气源热泵系统-放水装置 [1559331] | 1559331.00 | Revit Pipe | 1504.00 | -7.500平面 | 4.00 | 1559331.00 | 2852.00 | <无> |  |  |  | 无 | 新构造
空气源热泵系统-N1H-55℃直供供水管 [1252123] | 1252123.00 | Revit Pipe | 4170.00 | +21.000平面 | 4.00 | 1252123.00 | 1502.00 | <无> |  |  |  | 无 | 新构造
标准 [1521913] | 1521913.00 | Revit FamilyInstance | 434.00 | 0.000平面 | 4.00 | 1521913.00 | 987.00 | <无> |  |  |  | 无 | 新构造 |  |  |  | 1.00 | 0.000平面
电极锅炉蓄热系统-DH-末端供水管 [1009719] | 1009719.00 | Revit Pipe | 5626.00 | -7.500平面 | 4.00 | 1009719.00 | 799.00 | <无> |  |  |  | 无 | 新构造
空气源热泵系统-放水装置 [1558785] | 1558785.00 | Revit Pipe | 1504.00 | -7.500平面 | 4.00 | 1558785.00 | 2627.00 | <无> |  |  |  | 无 | 新构造
标准 [995874] | 995874.00 | Revit FamilyInstance | 336.00 | 0.000平面 | 4.00 | 995874.00 | 779.00 | <无> |  |  |  | 无 | 新构造 |  |  |  | 1.00 | 0.000平面
熔盐蓄热系统-RH-熔盐蓄热系统供水管 [912026] | 912026.00 | Revit Pipe | 5768.00 | -7.500平面 | 4.00 | 912026.00 | 6.00 | <无> |  |  |  | 无 | 新构造
空气源热泵系统-温度计 [1386322] | 1386322.00 | Revit FamilyInstance | 4191.00 | +21.000平面 | 4.00 | 1386322.00 | 860.00 | <无> |  |  |  | 无 | 新构造 |  |  |  | 1.00 | +21.000平面
燃气锅炉系统-QZHR-锅炉本体回水管 [1022321] | 1022321.00 | Revit Pipe | 299.00 | 0.000平面 | 4.00 | 1022321.00 | 778.00 | <无> |  |  |  | 无 | 新构造
标准 [1218586] | 1218586.00 | Revit FamilyInstance | 332.00 | -7.500平面 | 4.00 | 1218586.00 | 1080.00 | <无> |  |  |  | 无 | 新构造 |  |  |  | 1.00 | -7.500平面
空气源热泵系统-放水装置 [1558876] | 1558876.00 | Revit Pipe | 1504.00 | -7.500平面 | 4.00 | 1558876.00 | 2664.00 | <无> |  |  |  | 无 | 新构造
燃气锅炉系统-QHR-末端回水管 [1300737] | 1300737.00 | Revit Pipe | 359.00 | 0.000平面 | 4.00 | 1300737.00 | 1872.00 | <无> |  |  |  | 无 | 新构造
空气源热泵系统-N2H-60℃蓄热供水管 [1252376] | 1252376.00 | Revit Pipe | 4067.00 | +21.000平面 | 4.00 | 1252376.00 | 1577.00 | <无> |  |  |  | 无 | 新构造
燃气锅炉系统-QH-末端供水管 [1043498] | 1043498.00 | Revit Pipe | 484.00 | 0.000平面 | 4.00 | 1043498.00 | 863.00 | <无> |  |  |  | 无 | 新构造
长输高温水系统-H-总系统末端供水管 [1268159] | 1268159.00 | Revit Pipe | 8333.00 | -7.500平面 | 4.00 | 1268159.00 | 1799.00 | <无> |  |  |  | 无 | 新构造
600 x 600 mm [715339] | 715339.00 | Revit FamilyInstance | 15.00 | -7.500平面 | 4.00 | 715339.00 |  | <无> |  | 混凝土 - 现场浇注混凝土 | 10.26 | 无 | 新构造 | 钢筋保护层 1 <25 mm>
电极锅炉蓄热系统-DG-电极热水锅炉供水管道 [1530529] | 1530529.00 | Revit Pipe | 302.00 | 0.000平面 | 4.00 | 1530529.00 | 2543.00 | <无> |  |  |  | 无 | 新构造
空气源热泵系统-止回阀 [1308477] | 1308477.00 | Revit FamilyInstance | 8803.00 | -7.500平面 | 4.00 | 1308477.00 | 661.00 | <无> |  |  |  | 无 | 新构造 |  |  |  | 1.00 | -7.500平面
电极锅炉蓄热系统-DXHR-蓄（放）热回水管 [912587] | 912587.00 | Revit Pipe | 5588.00 | -7.500平面 | 4.00 | 912587.00 | 461.00 | <无> |  |  |  | 无 | 新构造
电极锅炉蓄热系统-DJ11-膨胀罐 [1024808] | 1024808.00 | Revit FamilyInstance | 1448.00 | 0.000平面 | 4.00 | 1024808.00 | 103.00 | <无> |  |  |  | 无 | 新构造 |  |  |  |  | 0.000平面
空气源热泵系统-放水装置 [1559307] | 1559307.00 | Revit Pipe | 1504.00 | -7.500平面 | 4.00 | 1559307.00 | 2843.00 | <无> |  |  |  | 无 | 新构造
电极锅炉蓄热系统-DXH-蓄（放）热供水管 [917341] | 917341.00 | Revit Pipe | 5508.00 | -7.500平面 | 4.00 | 917341.00 | 485.00 | <无> |  |  |  | 无 | 新构造
空气源热泵系统-放水装置 [1558961] | 1558961.00 | Revit Pipe | 1504.00 | -7.500平面 | 4.00 | 1558961.00 | 2701.00 | <无> |  |  |  | 无 | 新构造
标准 [1559461] | 1559461.00 | Revit FamilyInstance | 332.00 | -7.500平面 | 4.00 | 1559461.00 | 2783.00 | <无> |  |  |  | 无 | 新构造 |  |  |  | 1.00 | -7.500平面
空气源热泵系统-放水装置 [1558831] | 1558831.00 | Revit Pipe | 1504.00 | -7.500平面 | 4.00 | 1558831.00 | 2647.00 | <无> |  |  |  | 无 | 新构造
空气源热泵系统-放水装置 [1559989] |  | Revit Pipe | 1504.00 | -7.500平面 | 4.00 | 1559989.00 | 3021.00 | <无> |  |  |  | 无 | 新构造
电极锅炉蓄热系统-DG-电极热水锅炉供水管道 [1521943] | 1521943.00 | Revit Pipe | 302.00 | 0.000平面 | 4.00 | 1521943.00 | 2501.00 | <无> |  |  |  | 无 | 新构造
空气源热系统- 50 mm [1558905] | 1558905.00 | Revit FamilyInstance | 11194.00 | -7.500平面 | 4.00 | 1558905.00 | 1014.00 | <无> |  |  |  | 无 | 新构造 |  |  |  | 1.00 | -7.500平面
电极锅炉蓄热系统-DH-末端供水管 [886996] | 886996.00 | Revit Pipe | 5626.00 | -7.500平面 | 4.00 | 886996.00 | 308.00 | <无> |  |  |  | 无 | 新构造
标准 [1559933] |  | Revit FamilyInstance | 1259.00 | -7.500平面 | 4.00 | 1559933.00 | 1682.00 | <无> |  |  |  | 无 | 新构造 |  |  |  | 1.00 | -7.500平面
空气源热泵系统-放水装置 [1558797] | 1558797.00 | Revit Pipe | 1504.00 | -7.500平面 | 4.00 | 1558797.00 | 2632.00 | <无> |  |  |  | 无 | 新构造
空气源热泵系统-N2H-60℃蓄热供水管 [1386356] | 1386356.00 | Revit Pipe | 4067.00 | +21.000平面 | 4.00 | 1386356.00 | 2132.00 | <无> |  |  |  | 无 | 新构造
电极锅炉蓄热系统-DJ7-锅炉定压装置 [967492] | 967492.00 | Revit FamilyInstance | 1177.00 | 0.000平面 | 4.00 | 967492.00 | 79.00 | <无> |  |  |  | 无 | 新构造 |  |  |  |  | 0.000平面
燃气锅炉系统-QZHR-法兰蝶阀DN219 [1300836] | 1300836.00 | Revit FamilyInstance | 2425.00 | 0.000平面 | 4.00 | 1300836.00 | 648.00 | <无> |  |  |  | 无 | 新构造 |  |  |  | 1.00 | 0.000平面
空气源热泵系统-放水装置 [1559018] | 1559018.00 | Revit Pipe | 1504.00 | -7.500平面 | 4.00 | 1559018.00 | 2724.00 | <无> |  |  |  | 无 | 新构造
空气源热泵系统-放水装置 [1559055] | 1559055.00 | Revit Pipe | 1504.00 | -7.500平面 | 4.00 | 1559055.00 | 2739.00 | <无> |  |  |  | 无 | 新构造
标准 [1201277] | 1201277.00 | Revit FamilyInstance | 336.00 | 0.000平面 | 4.00 | 1201277.00 | 88.00 | <无> |  |  |  | 无 | 新构造 |  |  |  | 1.00 | 0.000平面
标准 [1560251] |  | Revit FamilyInstance | 1259.00 | -7.500平面 | 4.00 | 1560251.00 | 1780.00 | <无> |  |  |  | 无 | 新构造 |  |  |  | 1.00 | -7.500平面
污水源热泵系统-WZR-中介水回水管 [1203297] | 1203297.00 | Revit Pipe | 283.00 | 0.000平面 | 4.00 | 1203297.00 | 1348.00 | <无> |  |  |  | 无 | 新构造
空气源热泵系统-放水装置 [1559219] | 1559219.00 | Revit Pipe | 1504.00 | -7.500平面 | 4.00 | 1559219.00 | 2808.00 | <无> |  |  |  | 无 | 新构造
空气源热系统-电动调节阀DN150 [1559495] | 1559495.00 | Revit FamilyInstance | 11950.00 | -7.500平面 | 4.00 | 1559495.00 | 1083.00 | <无> |  |  |  | 无 | 新构造 |  |  |  | 1.00 | -7.500平面
标准 [1024008] | 1024008.00 | Revit FamilyInstance | 1259.00 | -7.500平面 | 4.00 | 1024008.00 | 400.00 | <无> |  |  |  | 无 | 新构造 |  |  |  | 1.00 | -7.500平面
标准 [1559859] |  | Revit FamilyInstance | 6061.00 | -7.500平面 | 4.00 | 1559859.00 | 976.00 | <无> |  |  |  | 无 | 新构造 |  |  |  | 1.00 | -7.500平面
空气源热泵系统-N1HR-55℃直供回水管 [1559561] |  | Revit Pipe | 11057.00 | -7.500平面 | 4.00 | 1559561.00 | 2932.00 | <无> |  |  |  | 无 | 新构造
标准 [1300789] | 1300789.00 | Revit FamilyInstance | 327.00 | 0.000平面 | 4.00 | 1300789.00 | 697.00 | <无> |  |  |  | 无 | 新构造 |  |  |  | 1.00 | 0.000平面
标准 [1252767] | 1252767.00 | Revit FamilyInstance | 4063.00 | +21.000平面 | 4.00 | 1252767.00 | 1373.00 | <无> |  |  |  | 无 | 新构造 |  |  |  | 1.00 | +21.000平面
电极锅炉蓄热系统-DXHR-蓄（放）热回水管 [1224887] | 1224887.00 | Revit Pipe | 5588.00 | -7.500平面 | 4.00 | 1224887.00 | 1421.00 | <无> |  |  |  | 无 | 新构造
空气源热系统- 80 mm [1558981] | 1558981.00 | Revit FamilyInstance | 11204.00 | -7.500平面 | 4.00 | 1558981.00 | 1024.00 | <无> |  |  |  | 无 | 新构造 |  |  |  | 1.00 | -7.500平面
燃气锅炉系统-QHR-末端回水管 [1300753] | 1300753.00 | Revit Pipe | 359.00 | 0.000平面 | 4.00 | 1300753.00 | 1875.00 | <无> |  |  |  | 无 | 新构造
标准 [1560009] |  | Revit FamilyInstance | 1259.00 | -7.500平面 | 4.00 | 1560009.00 | 1708.00 | <无> |  |  |  | 无 | 新构造 |  |  |  | 1.00 | -7.500平面
常规 - 300mm [1542665] | 1542665.00 | Revit Floor | 11005.00 | -7.500平面 | 4.00 | 1542665.00 |  | <无> |  |  | 15.17 | 无 | 新构造 |  |  |  |  | -7.500平面
空气源热泵系统-放水装置 [1559170] | 1559170.00 | Revit Pipe | 1504.00 | -7.500平面 | 4.00 | 1559170.00 | 2787.00 | <无> |  |  |  | 无 | 新构造
标准 [1201267] | 1201267.00 | Revit FamilyInstance | 327.00 | 0.000平面 | 4.00 | 1201267.00 | 109.00 | <无> |  |  |  | 无 | 新构造 |  |  |  | 1.00 | 0.000平面
空气源热泵系统-N4H-放热供水管 [1295480] | 1295480.00 | Revit Pipe | 6157.00 | -7.500平面 | 4.00 | 1295480.00 | 1812.00 | <无> |  |  |  | 无 | 新构造
电极锅炉蓄热系统-DXHR-蓄（放）热回水管 [1215235] | 1215235.00 | Revit Pipe | 5588.00 | -7.500平面 | 4.00 | 1215235.00 | 1401.00 | <无> |  |  |  | 无 | 新构造
空气源热泵系统-放水装置 [1558740] | 1558740.00 | Revit Pipe | 1504.00 | -7.500平面 | 4.00 | 1558740.00 | 2607.00 | <无> |  |  |  | 无 | 新构造
燃气锅炉系统-QZH-锅炉本体供水管 [1261307] | 1261307.00 | Revit Pipe | 393.00 | 0.000平面 | 4.00 | 1261307.00 | 1739.00 | <无> |  |  |  | 无 | 新构造
蓄热模块装置-罐2 [1559651] |  | Revit FamilyInstance | 12138.00 | -7.500平面 | 4.00 | 1559651.00 |  | <无> |  |  | 2.77 | 无 | 新构造 |  |  |  |  | -7.500平面
空气源热泵系统-N1HR-55℃直供回水管 [1559652] |  | Revit Pipe | 11057.00 | -7.500平面 | 4.00 | 1559652.00 | 2959.00 | <无> |  |  |  | 无 | 新构造
标准 [1559839] |  | Revit FamilyInstance | 1259.00 | -7.500平面 | 4.00 | 1559839.00 | 964.00 | <无> |  |  |  | 无 | 新构造 |  |  |  | 1.00 | -7.500平面
燃气锅炉系统-QH-双金属温度计DN219 [1317282] | 1317282.00 | Revit FamilyInstance | 547.00 | -7.500平面 | 4.00 | 1317282.00 | 745.00 | <无> |  |  |  | 无 | 新构造 |  |  |  | 1.00 | -7.500平面
污水源热泵系统-WZ-中介水供水管 [1203186] | 1203186.00 | Revit Pipe | 372.00 | 0.000平面 | 4.00 | 1203186.00 | 1343.00 | <无> |  |  |  | 无 | 新构造
空气源热泵系统-放水装置 [1558949] | 1558949.00 | Revit Pipe | 1504.00 | -7.500平面 | 4.00 | 1558949.00 | 2695.00 | <无> |  |  |  | 无 | 新构造
空气源热泵系统设备基座-300mm [1231920] | 1231920.00 | Revit Floor | 4672.00 | +21.000平面 | 4.00 | 1231920.00 |  | <无> |  |  | 0.54 | 无 | 新构造 | 钢筋保护层 1 <25 mm> |  |  |  | +21.000平面
燃气锅炉系统-QHR-末端回水管 [1061209] | 1061209.00 | Revit Pipe | 359.00 | 0.000平面 | 4.00 | 1061209.00 | 907.00 | <无> |  |  |  | 无 | 新构造
空气源热泵系统-N1H-55℃直供供水管 [1560080] |  | Revit Pipe | 1135.00 | -7.500平面 | 4.00 | 1560080.00 | 3033.00 | <无> |  |  |  | 无 | 新构造
空气源热泵系统-N1H-55℃直供供水管 [1560227] |  | Revit Pipe | 1135.00 | -7.500平面 | 4.00 | 1560227.00 | 3060.00 | <无> |  |  |  | 无 | 新构造
燃气锅炉系统-QZHR-锅炉本体回水管 [1025831] | 1025831.00 | Revit Pipe | 299.00 | 0.000平面 | 4.00 | 1025831.00 | 780.00 | <无> |  |  |  | 无 | 新构造
燃气锅炉系统-QHR-末端回水管 [1300707] | 1300707.00 | Revit Pipe | 359.00 | 0.000平面 | 4.00 | 1300707.00 | 1868.00 | <无> |  |  |  | 无 | 新构造
标准 [1560239] |  | Revit FamilyInstance | 6061.00 | -7.500平面 | 4.00 | 1560239.00 | 1773.00 | <无> |  |  |  | 无 | 新构造 |  |  |  | 1.00 | -7.500平面
空气源热泵系统-放水装置 [1559207] | 1559207.00 | Revit Pipe | 1504.00 | -7.500平面 | 4.00 | 1559207.00 | 2802.00 | <无> |  |  |  | 无 | 新构造
600 x 600 mm [715353] | 715353.00 | Revit FamilyInstance | 15.00 | -7.500平面 | 4.00 | 715353.00 |  | <无> |  | 混凝土 - 现场浇注混凝土 | 10.26 | 无 | 新构造 | 钢筋保护层 1 <25 mm>
燃气锅炉系统-QHR-末端回水管 [1061221] | 1061221.00 | Revit Pipe | 359.00 | 0.000平面 | 4.00 | 1061221.00 | 913.00 | <无> |  |  |  | 无 | 新构造
NY2-60℃热泵机组 [1548685] | 1548685.00 | Revit FamilyInstance | 4088.00 | +21.000平面 | 4.00 | 1548685.00 | 254.00 | <无> |  |  |  | 无 | 新构造 |  |  |  |  | +21.000平面
电极锅炉蓄热系统-DXHR-蓄（放）热回水管 [917395] | 917395.00 | Revit Pipe | 5588.00 | -7.500平面 | 4.00 | 917395.00 | 497.00 | <无> |  |  |  | 无 | 新构造
标准 [1559977] |  | Revit FamilyInstance | 6061.00 | -7.500平面 | 4.00 | 1559977.00 | 2338.00 | <无> |  |  |  | 无 | 新构造 |  |  |  | 1.00 | -7.500平面
空气源热泵系统-N2HR-60℃蓄热回水管 [1308711] | 1308711.00 | Revit Pipe | 4074.00 | +21.000平面 | 4.00 | 1308711.00 | 1919.00 | <无> |  |  |  | 无 | 新构造
标准 [1559551] |  | Revit FamilyInstance | 6061.00 | -7.500平面 | 4.00 | 1559551.00 | 2837.00 | <无> |  |  |  | 无 | 新构造 |  |  |  | 1.00 | -7.500平面
长输高温水系统-CH-长输网系统末端供水 [1061279] | 1061279.00 | Revit Pipe | 6289.00 | -7.500平面 | 4.00 | 1061279.00 | 912.00 | <无> |  |  |  | 无 | 新构造
空气源热系统- 50 mm [1559099] | 1559099.00 | Revit FamilyInstance | 11194.00 | -7.500平面 | 4.00 | 1559099.00 | 1034.00 | <无> |  |  |  | 无 | 新构造 |  |  |  | 1.00 | -7.500平面
电极锅炉蓄热系统-DG-电极热水锅炉供水管道 [1530676] | 1530676.00 | Revit Pipe | 302.00 | 0.000平面 | 4.00 | 1530676.00 | 2548.00 | <无> |  |  |  | 无 | 新构造
1.5 D [886981] | 886981.00 | Revit FamilyInstance | 5638.00 | -7.500平面 | 4.00 | 886981.00 | 299.00 | <无> |  |  |  | 无 | 新构造 |  |  |  | 1.00 | -7.500平面
电极锅炉蓄热系统-DG-电极热水锅炉供水管道 [1521911] | 1521911.00 | Revit Pipe | 302.00 | 0.000平面 | 4.00 | 1521911.00 | 2497.00 | <无> |  |  |  | 无 | 新构造
空气源热系统- 50 mm [1558772] | 1558772.00 | Revit FamilyInstance | 11194.00 | -7.500平面 | 4.00 | 1558772.00 | 999.00 | <无> |  |  |  | 无 | 新构造 |  |  |  | 1.00 | -7.500平面
标准 [1317236] | 1317236.00 | Revit FamilyInstance | 332.00 | -7.500平面 | 4.00 | 1317236.00 | 446.00 | <无> |  |  |  | 无 | 新构造 |  |  |  | 1.00 | -7.500平面
空气源热泵系统-放水装置 [1558937] | 1558937.00 | Revit Pipe | 1504.00 | -7.500平面 | 4.00 | 1558937.00 | 2689.00 | <无> |  |  |  | 无 | 新构造
常规 - 220mm [1542718] | 1542718.00 | Revit Floor | 342.00 | 0.000平面 | 4.00 | 1542718.00 |  | <无> |  |  | 0.01 | 无 | 新构造 |  |  |  |  | 0.000平面
标准 [1252278] | 1252278.00 | Revit FamilyInstance | 4063.00 | +21.000平面 | 4.00 | 1252278.00 | 1249.00 | <无> |  |  |  | 无 | 新构造 |  |  |  | 1.00 | +21.000平面
空气源热泵系统--蝶阀-DN478mm [1559664] |  | Revit FamilyInstance | 11144.00 | -7.500平面 | 4.00 | 1559664.00 | 1131.00 | <无> |  |  |  | 无 | 新构造 |  |  |  | 1.00 | -7.500平面
标准 [1300986] | 1300986.00 | Revit FamilyInstance | 336.00 | 0.000平面 | 4.00 | 1300986.00 | 1389.00 | <无> |  |  |  | 无 | 新构造 |  |  |  | 1.00 | 0.000平面
标准 [1177498] | 1177498.00 | Revit FamilyInstance | 332.00 | -7.500平面 | 4.00 | 1177498.00 | 978.00 | <无> |  |  |  | 无 | 新构造 |  |  |  | 1.00 | -7.500平面
空气源热泵系统-放水装置 [1558697] | 1558697.00 | Revit Pipe | 1504.00 | -7.500平面 | 4.00 | 1558697.00 | 2591.00 | <无> |  |  |  | 无 | 新构造
标准 [1560133] |  | Revit FamilyInstance | 1259.00 | -7.500平面 | 4.00 | 1560133.00 | 1736.00 | <无> |  |  |  | 无 | 新构造 |  |  |  | 1.00 | -7.500平面
标准 [1042309] | 1042309.00 | Revit FamilyInstance | 1259.00 | -7.500平面 | 4.00 | 1042309.00 | 532.00 | <无> |  |  |  | 无 | 新构造 |  |  |  | 1.00 | -7.500平面
空气源热泵系统-放水装置 [1559801] |  | Revit Pipe | 1504.00 | -7.500平面 | 4.00 | 1559801.00 | 2996.00 | <无> |  |  |  | 无 | 新构造
燃气锅炉系统-QZHR-锅炉本体回水管 [1300849] | 1300849.00 | Revit Pipe | 299.00 | 0.000平面 | 4.00 | 1300849.00 | 1897.00 | <无> |  |  |  | 无 | 新构造
空气源热泵系统-N2HR-60℃蓄热回水管 [1295556] | 1295556.00 | Revit Pipe | 6198.00 | -7.500平面 | 4.00 | 1295556.00 | 1865.00 | <无> |  |  |  | 无 | 新构造
燃气锅炉系统-QH-双金属温度计DN219 [1300783] | 1300783.00 | Revit FamilyInstance | 547.00 | -7.500平面 | 4.00 | 1300783.00 | 643.00 | <无> |  |  |  | 无 | 新构造 |  |  |  | 1.00 | -7.500平面
空气源热泵系统-放水装置 [1559293] | 1559293.00 | Revit Pipe | 1504.00 | -7.500平面 | 4.00 | 1559293.00 | 2838.00 | <无> |  |  |  | 无 | 新构造
空气源热泵系统-N1HR-55℃直供回水管 [1558578] | 1558578.00 | Revit Pipe | 11057.00 | -7.500平面 | 4.00 | 1558578.00 | 2313.00 | <无> |  |  |  | 无 | 新构造
标准 [917417] | 917417.00 | Revit FamilyInstance | 1259.00 | -7.500平面 | 4.00 | 917417.00 | 570.00 | <无> |  |  |  | 无 | 新构造 |  |  |  | 1.00 | -7.500平面
电极锅炉蓄热系统-DXH-蓄（放）热供水管 [1226505] | 1226505.00 | Revit Pipe | 5508.00 | -7.500平面 | 4.00 | 1226505.00 | 1453.00 | <无> |  |  |  | 无 | 新构造
NY2-60℃热泵机组 [1548697] | 1548697.00 | Revit FamilyInstance | 4088.00 | +21.000平面 | 4.00 | 1548697.00 | 255.00 | <无> |  |  |  | 无 | 新构造 |  |  |  |  | +21.000平面
污水源热泵系统-WZ-中介水供水管 [1541573] | 1541573.00 | Revit Pipe | 372.00 | 0.000平面 | 4.00 | 1541573.00 | 2496.00 | <无> |  |  |  | 无 | 新构造
标准 [1559965] |  | Revit FamilyInstance | 1259.00 | -7.500平面 | 4.00 | 1559965.00 | 1696.00 | <无> |  |  |  | 无 | 新构造 |  |  |  | 1.00 | -7.500平面
空气源热系统-弹簧压力表 [1559539] |  | Revit FamilyInstance | 11958.00 | -7.500平面 | 4.00 | 1559539.00 | 1099.00 | <无> |  |  |  | 无 | 新构造 |  | 3.00 | 10.00 | 1.00 | -7.500平面
标准 [1560093] |  | Revit FamilyInstance | 1259.00 | -7.500平面 | 4.00 | 1560093.00 | 1729.00 | <无> |  |  |  | 无 | 新构造 |  |  |  | 1.00 | -7.500平面
电极锅炉蓄热系统-DJ6-放热循环泵 [800574] | 800574.00 | Revit FamilyInstance | 5419.00 | -7.500平面 | 4.00 | 800574.00 | 26.00 | <无> |  |  |  | 无 | 新构造 |  |  |  |  | -7.500平面
电极锅炉蓄热系统-DXH-蓄（放）热供水管 [831841] | 831841.00 | Revit Pipe | 5508.00 | -7.500平面 | 4.00 | 831841.00 | 166.00 | <无> |  |  |  | 无 | 新构造
电极锅炉蓄热系统-DN20 [1530144] | 1530144.00 | Revit FamilyInstance | 2040.00 | 0.000平面 | 4.00 | 1530144.00 | 978.00 | <无> |  |  |  | 无 | 新构造 |  |  |  | 1.00 | 0.000平面
空气源热泵系统-N1HR-55℃直供回水管 [1558649] | 1558649.00 | Revit Pipe | 11057.00 | -7.500平面 | 4.00 | 1558649.00 | 2575.00 | <无> |  |  |  | 无 | 新构造
燃气锅炉系统-QH-末端供水管 [1300911] | 1300911.00 | Revit Pipe | 484.00 | 0.000平面 | 4.00 | 1300911.00 | 1911.00 | <无> |  |  |  | 无 | 新构造
空气源热泵系统-N1H-55℃直供供水管 [1559405] | 1559405.00 | Revit Pipe | 1135.00 | -7.500平面 | 4.00 | 1559405.00 | 2879.00 | <无> |  |  |  | 无 | 新构造
空气源热泵系统-放水装置 [1559319] | 1559319.00 | Revit Pipe | 1504.00 | -7.500平面 | 4.00 | 1559319.00 | 2848.00 | <无> |  |  |  | 无 | 新构造
标准 [1252931] | 1252931.00 | Revit FamilyInstance | 4063.00 | +21.000平面 | 4.00 | 1252931.00 | 1421.00 | <无> |  |  |  | 无 | 新构造 |  |  |  | 1.00 | +21.000平面
标准 [1252602] | 1252602.00 | Revit FamilyInstance | 4063.00 | +21.000平面 | 4.00 | 1252602.00 | 1326.00 | <无> |  |  |  | 无 | 新构造 |  |  |  | 1.00 | +21.000平面
标准 [1300873] | 1300873.00 | Revit FamilyInstance | 332.00 | -7.500平面 | 4.00 | 1300873.00 | 1376.00 | <无> |  |  |  | 无 | 新构造 |  |  |  | 1.00 | -7.500平面
标准 [1300994] | 1300994.00 | Revit FamilyInstance | 336.00 | 0.000平面 | 4.00 | 1300994.00 | 1398.00 | <无> |  |  |  | 无 | 新构造 |  |  |  | 1.00 | 0.000平面
1.5 D [906038] | 906038.00 | Revit FamilyInstance | 5445.00 | -7.500平面 | 4.00 | 906038.00 | 438.00 | <无> |  |  |  | 无 | 新构造 |  |  |  | 1.00 | -7.500平面
空气源热系统- 80 mm [1558784] | 1558784.00 | Revit FamilyInstance | 11204.00 | -7.500平面 | 4.00 | 1558784.00 | 1003.00 | <无> |  |  |  | 无 | 新构造 |  |  |  | 1.00 | -7.500平面
标准 [1521945] | 1521945.00 | Revit FamilyInstance | 434.00 | 0.000平面 | 4.00 | 1521945.00 | 995.00 | <无> |  |  |  | 无 | 新构造 |  |  |  | 1.00 | 0.000平面
空气源热泵系统-放水装置 [1559087] | 1559087.00 | Revit Pipe | 1504.00 | -7.500平面 | 4.00 | 1559087.00 | 2753.00 | <无> |  |  |  | 无 | 新构造
电极锅炉蓄热系统-DXHR-蓄（放）热回水管 [904566] | 904566.00 | Revit Pipe | 5588.00 | -7.500平面 | 4.00 | 904566.00 | 374.00 | <无> |  |  |  | 无 | 新构造
标准 [1541360] | 1541360.00 | Revit FamilyInstance | 297.00 | 0.000平面 | 4.00 | 1541360.00 | 193.00 | <无> |  |  |  | 无 | 新构造 |  |  |  | 1.00 | 0.000平面
电极锅炉蓄热系统-DXHR-蓄（放）热回水管 [917381] | 917381.00 | Revit Pipe | 5588.00 | -7.500平面 | 4.00 | 917381.00 | 494.00 | <无> |  |  |  | 无 | 新构造
600 x 600 mm [715297] | 715297.00 | Revit FamilyInstance | 15.00 | -7.500平面 | 4.00 | 715297.00 |  | <无> |  | 混凝土 - 现场浇注混凝土 | 10.26 | 无 | 新构造 | 钢筋保护层 1 <25 mm>
空气源热泵系统-放水装置 [1558900] | 1558900.00 | Revit Pipe | 1504.00 | -7.500平面 | 4.00 | 1558900.00 | 2676.00 | <无> |  |  |  | 无 | 新构造
空气源热泵系统-放水装置 [1559158] | 1559158.00 | Revit Pipe | 1504.00 | -7.500平面 | 4.00 | 1559158.00 | 2783.00 | <无> |  |  |  | 无 | 新构造
空气源热泵系统-放水装置 [1559427] | 1559427.00 | Revit Pipe | 1504.00 | -7.500平面 | 4.00 | 1559427.00 | 2889.00 | <无> |  |  |  | 无 | 新构造
标准 [995823] | 995823.00 | Revit FamilyInstance | 297.00 | 0.000平面 | 4.00 | 995823.00 | 777.00 | <无> |  |  |  | 无 | 新构造 |  |  |  | 1.00 | 0.000平面
软接头 [1231959] | 1231959.00 | Revit FamilyInstance | 4059.00 | +21.000平面 | 4.00 | 1231959.00 | 358.00 | <无> |  |  |  | 无 | 新构造 |  |  |  | 1.00 | +21.000平面
电极锅炉蓄热系统-DXHR-蓄（放）热回水管 [1226487] | 1226487.00 | Revit Pipe | 5588.00 | -7.500平面 | 4.00 | 1226487.00 | 1447.00 | <无> |  |  |  | 无 | 新构造
空气源热泵系统-N2H-60℃蓄热供水管 [1252944] | 1252944.00 | Revit Pipe | 4067.00 | +21.000平面 | 4.00 | 1252944.00 | 1725.00 | <无> |  |  |  | 无 | 新构造
污水源热泵系统-WSR-法兰球阀DN57 [1205754] | 1205754.00 | Revit FamilyInstance | 751.00 | 0.000平面 | 4.00 | 1205754.00 | 285.00 | <无> |  |  |  | 无 | 新构造 |  |  |  | 1.00 | 0.000平面
标准 [1043510] | 1043510.00 | Revit FamilyInstance | 297.00 | 0.000平面 | 4.00 | 1043510.00 | 745.00 | <无> |  |  |  | 无 | 新构造 |  |  |  | 1.00 | 0.000平面
空气源热系统-丁型(垂直) [1559605] |  | Revit FamilyInstance | 12065.00 | -7.500平面 | 4.00 | 1559605.00 | 1117.00 | <无> |  |  |  | 无 | 新构造 |  |  |  | 1.00 | -7.500平面
电极锅炉蓄热系统-DG-电极热水锅炉供水管道 [994035] | 994035.00 | Revit Pipe | 302.00 | 0.000平面 | 4.00 | 994035.00 | 638.00 | <无> |  |  |  | 无 | 新构造
燃气锅炉系统-QZH-锅炉本体供水管 [1007842] | 1007842.00 | Revit Pipe | 393.00 | 0.000平面 | 4.00 | 1007842.00 | 742.00 | <无> |  |  |  | 无 | 新构造
软接头 [1373656] | 1373656.00 | Revit FamilyInstance | 4059.00 | +21.000平面 | 4.00 | 1373656.00 | 808.00 | <无> |  |  |  | 无 | 新构造 |  |  |  | 1.00 | +21.000平面
标准 [917327] | 917327.00 | Revit FamilyInstance | 332.00 | -7.500平面 | 4.00 | 917327.00 | 538.00 | <无> |  |  |  | 无 | 新构造 |  |  |  | 1.00 | -7.500平面
电极锅炉蓄热系统-DG-电极热水锅炉供水管道 [963449] | 963449.00 | Revit Pipe | 302.00 | 0.000平面 | 4.00 | 963449.00 | 569.00 | <无> |  |  |  | 无 | 新构造
标准 [963459] | 963459.00 | Revit FamilyInstance | 297.00 | 0.000平面 | 4.00 | 963459.00 | 656.00 | <无> |  |  |  | 无 | 新构造 |  |  |  | 1.00 | 0.000平面
电极锅炉蓄热系统-DXHR-蓄（放）热回水管 [1224878] | 1224878.00 | Revit Pipe | 5588.00 | -7.500平面 | 4.00 | 1224878.00 | 1418.00 | <无> |  |  |  | 无 | 新构造
接空气源放蓄热系统-NM- 接空气源放蓄热系统补水管 [1308930] | 1308930.00 | Revit Pipe | 8907.00 | -7.500平面 | 4.00 | 1308930.00 | 2009.00 | <无> |  |  |  | 无 | 新构造
标准 [1042109] | 1042109.00 | Revit FamilyInstance | 297.00 | 0.000平面 | 4.00 | 1042109.00 | 702.00 | <无> |  |  |  | 无 | 新构造 |  |  |  | 1.00 | 0.000平面
空气源热泵系统-N1H-55℃直供供水管 [1373605] | 1373605.00 | Revit Pipe | 4170.00 | +21.000平面 | 4.00 | 1373605.00 | 2033.00 | <无> |  |  |  | 无 | 新构造
电极锅炉蓄热系统-DG-电极热水锅炉供水管道 [1521895] | 1521895.00 | Revit Pipe | 302.00 | 0.000平面 | 4.00 | 1521895.00 | 2495.00 | <无> |  |  |  | 无 | 新构造
燃气锅炉系统-QZHR-锅炉本体回水管 [1300882] | 1300882.00 | Revit Pipe | 299.00 | 0.000平面 | 4.00 | 1300882.00 | 1905.00 | <无> |  |  |  | 无 | 新构造
污水源热泵系统-WZ-中介水供水管 [811878] | 811878.00 | Revit Pipe | 372.00 | 0.000平面 | 4.00 | 811878.00 | 100.00 | <无> |  |  |  | 无 | 新构造
空气源热泵系统-N2H-60℃蓄热供水管 [1386320] | 1386320.00 | Revit Pipe | 4067.00 | +21.000平面 | 4.00 | 1386320.00 | 2120.00 | <无> |  |  |  | 无 | 新构造
电极锅炉蓄热系统-DXHR-蓄（放）热回水管 [917369] | 917369.00 | Revit Pipe | 5588.00 | -7.500平面 | 4.00 | 917369.00 | 491.00 | <无> |  |  |  | 无 | 新构造
标准 [902912] | 902912.00 | Revit FamilyInstance | 332.00 | -7.500平面 | 4.00 | 902912.00 | 376.00 | <无> |  |  |  | 无 | 新构造 |  |  |  | 1.00 | -7.500平面
电极锅炉蓄热系统-DXHR-蓄（放）热回水管 [1215213] | 1215213.00 | Revit Pipe | 5588.00 | -7.500平面 | 4.00 | 1215213.00 | 1394.00 | <无> |  |  |  | 无 | 新构造
50 mm [1530596] | 1530596.00 | Revit FamilyInstance | 1344.00 | 0.000平面 | 4.00 | 1530596.00 | 994.00 | <无> |  |  |  | 无 | 新构造 |  |  |  | 1.00 | 0.000平面
标准 [1042318] | 1042318.00 | Revit FamilyInstance | 332.00 | -7.500平面 | 4.00 | 1042318.00 | 554.00 | <无> |  |  |  | 无 | 新构造 |  |  |  | 1.00 | -7.500平面
电极锅炉蓄热系统-DG-电极热水锅炉供水管道 [1521651] | 1521651.00 | Revit Pipe | 302.00 | 0.000平面 | 4.00 | 1521651.00 | 2492.00 | <无> |  |  |  | 无 | 新构造
污水源热泵系统-WZR-中介水回水管 [1177530] | 1177530.00 | Revit Pipe | 283.00 | 0.000平面 | 4.00 | 1177530.00 | 1226.00 | <无> |  |  |  | 无 | 新构造
标准 [1317346] | 1317346.00 | Revit FamilyInstance | 332.00 | -7.500平面 | 4.00 | 1317346.00 | 500.00 | <无> |  |  |  | 无 | 新构造 |  |  |  | 1.00 | -7.500平面
空气源热泵系统-放水装置 [1391195] | 1391195.00 | Revit Pipe | 4104.00 | +21.000平面 | 4.00 | 1391195.00 | 2197.00 | <无> |  |  |  | 无 | 新构造
标准 [1205788] | 1205788.00 | Revit FamilyInstance | 297.00 | 0.000平面 | 4.00 | 1205788.00 | 178.00 | <无> |  |  |  | 无 | 新构造 |  |  |  | 1.00 | 0.000平面
空气源热泵系统-N1HR-55℃直供回水管 [1559764] |  | Revit Pipe | 11057.00 | -7.500平面 | 4.00 | 1559764.00 | 2989.00 | <无> |  |  |  | 无 | 新构造
常规 - 300mm [1542637] | 1542637.00 | Revit Floor | 11005.00 | -7.500平面 | 4.00 | 1542637.00 |  | <无> |  |  | 0.39 | 无 | 新构造 |  |  |  |  | -7.500平面
600 x 600 mm [715313] | 715313.00 | Revit FamilyInstance | 15.00 | -7.500平面 | 4.00 | 715313.00 |  | <无> |  | 混凝土 - 现场浇注混凝土 | 10.26 | 无 | 新构造 | 钢筋保护层 1 <25 mm>
空气源热泵系统-放水装置 [1559142] | 1559142.00 | Revit Pipe | 1504.00 | -7.500平面 | 4.00 | 1559142.00 | 2775.00 | <无> |  |  |  | 无 | 新构造
标准 [1391020] | 1391020.00 | Revit FamilyInstance | 4082.00 | +21.000平面 | 4.00 | 1391020.00 | 1537.00 | <无> |  |  |  | 无 | 新构造 |  |  |  | 1.00 | +21.000平面
空气源热系统- 50 mm [1558902] | 1558902.00 | Revit FamilyInstance | 11194.00 | -7.500平面 | 4.00 | 1558902.00 | 1013.00 | <无> |  |  |  | 无 | 新构造 |  |  |  | 1.00 | -7.500平面
污水源热泵系统-WZR-中介水回水管 [1177560] | 1177560.00 | Revit Pipe | 283.00 | 0.000平面 | 4.00 | 1177560.00 | 1230.00 | <无> |  |  |  | 无 | 新构造
标准 [1560157] |  | Revit FamilyInstance | 1259.00 | -7.500平面 | 4.00 | 1560157.00 | 1750.00 | <无> |  |  |  | 无 | 新构造 |  |  |  | 1.00 | -7.500平面
空气源热泵系统-放水装置 [1559062] | 1559062.00 | Revit Pipe | 1504.00 | -7.500平面 | 4.00 | 1559062.00 | 2742.00 | <无> |  |  |  | 无 | 新构造
空气源热泵系统-放水装置 [1558833] | 1558833.00 | Revit Pipe | 1504.00 | -7.500平面 | 4.00 | 1558833.00 | 2648.00 | <无> |  |  |  | 无 | 新构造
空气源热泵系统-放水装置 [1559154] | 1559154.00 | Revit Pipe | 1504.00 | -7.500平面 | 4.00 | 1559154.00 | 2781.00 | <无> |  |  |  | 无 | 新构造
常规 - 300mm [1542758] | 1542758.00 | Revit Floor | 1042.00 | 0.000平面 | 4.00 | 1542758.00 |  | <无> |  |  | 3.77 | 无 | 新构造 |  |  |  |  | 0.000平面
标准 [1252276] | 1252276.00 | Revit FamilyInstance | 4063.00 | +21.000平面 | 4.00 | 1252276.00 | 1247.00 | <无> |  |  |  | 无 | 新构造 |  |  |  | 1.00 | +21.000平面
电极锅炉蓄热系统-DXHR-蓄（放）热回水管 [1513955] | 1513955.00 | Revit Pipe | 5588.00 | -7.500平面 | 4.00 | 1513955.00 | 2457.00 | <无> |  |  |  | 无 | 新构造
标准 [1300831] | 1300831.00 | Revit FamilyInstance | 332.00 | -7.500平面 | 4.00 | 1300831.00 | 1359.00 | <无> |  |  |  | 无 | 新构造 |  |  |  | 1.00 | -7.500平面
污水源热泵系统-WS-法兰蝶阀DN219 [1201118] | 1201118.00 | Revit FamilyInstance | 720.00 | 0.000平面 | 4.00 | 1201118.00 | 82.00 | <无> |  |  |  | 无 | 新构造 |  |  |  | 1.00 | 0.000平面
空气源热泵系统-N2HR-60℃蓄热回水管 [1295553] | 1295553.00 | Revit Pipe | 6198.00 | -7.500平面 | 4.00 | 1295553.00 | 1861.00 | <无> |  |  |  | 无 | 新构造
空气源热泵系统-N4H-放热供水管 [1115944] | 1115944.00 | Revit Pipe | 6157.00 | -7.500平面 | 4.00 | 1115944.00 | 1054.00 | <无> |  |  |  | 无 | 新构造
电极锅炉蓄热系统-DG-电极热水锅炉供水管道 [1530714] | 1530714.00 | Revit Pipe | 302.00 | 0.000平面 | 4.00 | 1530714.00 | 2550.00 | <无> |  |  |  | 无 | 新构造
标准 [1478913] | 1478913.00 | Revit FamilyInstance | 1259.00 | -7.500平面 | 4.00 | 1478913.00 | 616.00 | <无> |  |  |  | 无 | 新构造 |  |  |  | 1.00 | -7.500平面
空气源热系统-HR-DN150 [1559266] | 1559266.00 | Revit FamilyInstance | 11760.00 | -7.500平面 | 4.00 | 1559266.00 | 1056.00 | <无> |  |  |  | 无 | 新构造 |  |  |  | 1.00 | -7.500平面
空气源热泵系统-N1H-55℃直供供水管 [1252137] | 1252137.00 | Revit Pipe | 4170.00 | +21.000平面 | 4.00 | 1252137.00 | 1506.00 | <无> |  |  |  | 无 | 新构造
标准 [1481309] | 1481309.00 | Revit FamilyInstance | 5783.00 | -7.500平面 | 4.00 | 1481309.00 | 689.00 | <无> |  |  |  | 无 | 新构造 |  |  |  | 1.00 | -7.500平面
污水源热泵系统-WZR-中介水回水管 [1177501] | 1177501.00 | Revit Pipe | 283.00 | 0.000平面 | 4.00 | 1177501.00 | 1222.00 | <无> |  |  |  | 无 | 新构造
燃气锅炉系统-Q1-除污器 [930190] | 930190.00 | Revit FamilyInstance | 888.00 | 0.000平面 | 4.00 | 930190.00 | 37.00 | <无> |  |  |  | 无 | 新构造 |  |  |  |  | 0.000平面
燃气锅炉系统-QZH-锅炉本体供水管 [1031583] | 1031583.00 | Revit Pipe | 393.00 | 0.000平面 | 4.00 | 1031583.00 | 790.00 | <无> |  |  |  | 无 | 新构造
电极锅炉蓄热系统-DG-电极热水锅炉供水管道 [1524056] | 1524056.00 | Revit Pipe | 302.00 | 0.000平面 | 4.00 | 1524056.00 | 2520.00 | <无> |  |  |  | 无 | 新构造
空气源热泵系统-N1H-55℃直供供水管 [1560026] |  | Revit Pipe | 1135.00 | -7.500平面 | 4.00 | 1560026.00 | 3023.00 | <无> |  |  |  | 无 | 新构造
空气源热泵系统-放水装置 [1559075] | 1559075.00 | Revit Pipe | 1504.00 | -7.500平面 | 4.00 | 1559075.00 | 2747.00 | <无> |  |  |  | 无 | 新构造
标准 [1560215] |  | Revit FamilyInstance | 1259.00 | -7.500平面 | 4.00 | 1560215.00 | 1767.00 | <无> |  |  |  | 无 | 新构造 |  |  |  | 1.00 | -7.500平面
标准 [1042530] | 1042530.00 | Revit FamilyInstance | 327.00 | 0.000平面 | 4.00 | 1042530.00 | 673.00 | <无> |  |  |  | 无 | 新构造 |  |  |  | 1.00 | 0.000平面
电极锅炉蓄热系统-DXH-蓄（放）热供水管 [917315] | 917315.00 | Revit Pipe | 5508.00 | -7.500平面 | 4.00 | 917315.00 | 478.00 | <无> |  |  |  | 无 | 新构造
标准 [1295454] | 1295454.00 | Revit FamilyInstance | 1259.00 | -7.500平面 | 4.00 | 1295454.00 | 1054.00 | <无> |  |  |  | 无 | 新构造 |  |  |  | 1.00 | -7.500平面
空气源热泵系统-止回阀 [1308480] | 1308480.00 | Revit FamilyInstance | 8803.00 | -7.500平面 | 4.00 | 1308480.00 | 662.00 | <无> |  |  |  | 无 | 新构造 |  |  |  | 1.00 | -7.500平面
标准 [995828] | 995828.00 | Revit FamilyInstance | 327.00 | 0.000平面 | 4.00 | 995828.00 | 768.00 | <无> |  |  |  | 无 | 新构造 |  |  |  | 1.00 | 0.000平面
标准 [1560271] |  | Revit FamilyInstance | 1259.00 | -7.500平面 | 4.00 | 1560271.00 | 1789.00 | <无> |  |  |  | 无 | 新构造 |  |  |  | 1.00 | -7.500平面
标准 [917349] | 917349.00 | Revit FamilyInstance | 332.00 | -7.500平面 | 4.00 | 917349.00 | 548.00 | <无> |  |  |  | 无 | 新构造 |  |  |  | 1.00 | -7.500平面
1.5 D [963548] | 963548.00 | Revit FamilyInstance | 459.00 | 0.000平面 | 4.00 | 963548.00 | 685.00 | <无> |  |  |  | 无 | 新构造 |  |  |  | 1.00 | 0.000平面
标准 [994501] | 994501.00 | Revit FamilyInstance | 297.00 | 0.000平面 | 4.00 | 994501.00 | 749.00 | <无> |  |  |  | 无 | 新构造 |  |  |  | 1.00 | 0.000平面
空气源热泵系统-放水装置 [1558730] | 1558730.00 | Revit Pipe | 1504.00 | -7.500平面 | 4.00 | 1558730.00 | 2604.00 | <无> |  |  |  | 无 | 新构造
标准 [1558654] | 1558654.00 | Revit FamilyInstance | 332.00 | -7.500平面 | 4.00 | 1558654.00 | 1642.00 | <无> |  |  |  | 无 | 新构造 |  |  |  | 1.00 | -7.500平面
标准 [912579] | 912579.00 | Revit FamilyInstance | 1259.00 | -7.500平面 | 4.00 | 912579.00 | 507.00 | <无> |  |  |  | 无 | 新构造 |  |  |  | 1.00 | -7.500平面
空气源热泵系统-N2HR-60℃蓄热回水管 [1052885] | 1052885.00 | Revit Pipe | 6198.00 | -7.500平面 | 4.00 | 1052885.00 | 389.00 | <无> |  |  |  | 无 | 新构造
污水源热泵系统-WZ-中介水供水管 [1203273] | 1203273.00 | Revit Pipe | 372.00 | 0.000平面 | 4.00 | 1203273.00 | 1347.00 | <无> |  |  |  | 无 | 新构造
电极锅炉蓄热系统-软接头 [1521246] | 1521246.00 | Revit FamilyInstance | 2773.00 | 0.000平面 | 4.00 | 1521246.00 | 952.00 | <无> |  |  |  | 无 | 新构造 |  |  |  | 1.00 | 0.000平面
管道泵2 [994263] | 994263.00 | Revit FamilyInstance | 896.00 | 0.000平面 | 4.00 | 994263.00 | 95.00 | <无> |  |  |  | 无 | 新构造 |  |  |  |  | 0.000平面
污水源热泵系统-WZ-双金属温度计DN219 [1313100] | 1313100.00 | Revit FamilyInstance | 451.00 | 0.000平面 | 4.00 | 1313100.00 | 733.00 | <无> |  |  |  | 无 | 新构造 |  |  |  | 1.00 | 0.000平面
空气源热泵系统-N4HR-放热回水管 [1115192] | 1115192.00 | Revit Pipe | 6566.00 | -7.500平面 | 4.00 | 1115192.00 | 1045.00 | <无> |  |  |  | 无 | 新构造
标准 [1052867] | 1052867.00 | Revit FamilyInstance | 297.00 | 0.000平面 | 4.00 | 1052867.00 | 815.00 | <无> |  |  |  | 无 | 新构造 |  |  |  | 1.00 | 0.000平面
污水源热泵系统-WS-污水供水管 [1541861] | 1541861.00 | Revit Pipe | 317.00 | 0.000平面 | 4.00 | 1541861.00 | 2514.00 | <无> |  |  |  | 无 | 新构造
标准 [1300884] | 1300884.00 | Revit FamilyInstance | 327.00 | 0.000平面 | 4.00 | 1300884.00 | 660.00 | <无> |  |  |  | 无 | 新构造 |  |  |  | 1.00 | 0.000平面
空气源热泵系统-N1HR-55℃直供回水管 [1559549] |  | Revit Pipe | 11057.00 | -7.500平面 | 4.00 | 1559549.00 | 2930.00 | <无> |  |  |  | 无 | 新构造
空气源热泵系统-放水装置 [1558890] | 1558890.00 | Revit Pipe | 1504.00 | -7.500平面 | 4.00 | 1558890.00 | 2671.00 | <无> |  |  |  | 无 | 新构造
污水源热泵系统-WZR-中介水回水管 [812182] | 812182.00 | Revit Pipe | 283.00 | 0.000平面 | 4.00 | 812182.00 | 111.00 | <无> |  |  |  | 无 | 新构造
空气源热泵系统-N1H-55℃直供供水管 [1560169] |  | Revit Pipe | 1135.00 | -7.500平面 | 4.00 | 1560169.00 | 3041.00 | <无> |  |  |  | 无 | 新构造
标准 [1177605] | 1177605.00 | Revit FamilyInstance | 297.00 | 0.000平面 | 4.00 | 1177605.00 | 171.00 | <无> |  |  |  | 无 | 新构造 |  |  |  | 1.00 | 0.000平面
空气源热系统-弹簧压力表 [1559706] |  | Revit FamilyInstance | 11958.00 | -7.500平面 | 4.00 | 1559706.00 | 1139.00 | <无> |  |  |  | 无 | 新构造 |  | 3.00 | 10.00 | 1.00 | -7.500平面
空气源热泵系统-放水装置 [1558766] | 1558766.00 | Revit Pipe | 1504.00 | -7.500平面 | 4.00 | 1558766.00 | 2620.00 | <无> |  |  |  | 无 | 新构造
空气源热泵系统-放水装置 [1559537] |  | Revit Pipe | 1504.00 | -7.500平面 | 4.00 | 1559537.00 | 2925.00 | <无> |  |  |  | 无 | 新构造
空气源热泵系统-放水装置 [1559199] | 1559199.00 | Revit Pipe | 1504.00 | -7.500平面 | 4.00 | 1559199.00 | 2798.00 | <无> |  |  |  | 无 | 新构造
空气源热泵系统-放水装置 [1391035] | 1391035.00 | Revit Pipe | 4104.00 | +21.000平面 | 4.00 | 1391035.00 | 2164.00 | <无> |  |  |  | 无 | 新构造
空气源热泵系统-放水装置 [1558689] | 1558689.00 | Revit Pipe | 1504.00 | -7.500平面 | 4.00 | 1558689.00 | 2587.00 | <无> |  |  |  | 无 | 新构造
标准 [1559694] |  | Revit FamilyInstance | 1259.00 | -7.500平面 | 4.00 | 1559694.00 | 2626.00 | <无> |  |  |  | 无 | 新构造 |  |  |  | 1.00 | -7.500平面
标准 [1560259] |  | Revit FamilyInstance | 1259.00 | -7.500平面 | 4.00 | 1560259.00 | 1783.00 | <无> |  |  |  | 无 | 新构造 |  |  |  | 1.00 | -7.500平面
空气源热泵系统-放水装置 [1559038] | 1559038.00 | Revit Pipe | 1504.00 | -7.500平面 | 4.00 | 1559038.00 | 2733.00 | <无> |  |  |  | 无 | 新构造
电极锅炉蓄热系统-DXHR-蓄（放）热回水管 [1224902] | 1224902.00 | Revit Pipe | 5588.00 | -7.500平面 | 4.00 | 1224902.00 | 1426.00 | <无> |  |  |  | 无 | 新构造
标准 [1391018] | 1391018.00 | Revit FamilyInstance | 4082.00 | +21.000平面 | 4.00 | 1391018.00 | 1536.00 | <无> |  |  |  | 无 | 新构造 |  |  |  | 1.00 | +21.000平面
标准 [1295522] | 1295522.00 | Revit FamilyInstance | 332.00 | -7.500平面 | 4.00 | 1295522.00 | 1279.00 | <无> |  |  |  | 无 | 新构造 |  |  |  | 1.00 | -7.500平面
空气源热泵系统-N4H-放热供水管 [1295506] | 1295506.00 | Revit Pipe | 6157.00 | -7.500平面 | 4.00 | 1295506.00 | 1824.00 | <无> |  |  |  | 无 | 新构造
空气源热泵系统-放水装置 [1559006] | 1559006.00 | Revit Pipe | 1504.00 | -7.500平面 | 4.00 | 1559006.00 | 2718.00 | <无> |  |  |  | 无 | 新构造
标准 [1560193] |  | Revit FamilyInstance | 1259.00 | -7.500平面 | 4.00 | 1560193.00 | 1760.00 | <无> |  |  |  | 无 | 新构造 |  |  |  | 1.00 | -7.500平面
标准 [912593] | 912593.00 | Revit FamilyInstance | 1259.00 | -7.500平面 | 4.00 | 912593.00 | 512.00 | <无> |  |  |  | 无 | 新构造 |  |  |  | 1.00 | -7.500平面
空气源热泵系统-N2H-60℃蓄热供水管 [1252926] | 1252926.00 | Revit Pipe | 4067.00 | +21.000平面 | 4.00 | 1252926.00 | 1721.00 | <无> |  |  |  | 无 | 新构造
电极锅炉蓄热系统-DXHR-蓄（放）热回水管 [1226451] | 1226451.00 | Revit Pipe | 5588.00 | -7.500平面 | 4.00 | 1226451.00 | 1435.00 | <无> |  |  |  | 无 | 新构造
空气源热泵系统-N4H-放热供水管 [1114464] | 1114464.00 | Revit Pipe | 6157.00 | -7.500平面 | 4.00 | 1114464.00 | 1040.00 | <无> |  |  |  | 无 | 新构造
燃气锅炉系统-QZH-止回阀DN273 [1261311] | 1261311.00 | Revit FamilyInstance | 1640.00 | 0.000平面 | 4.00 | 1261311.00 | 575.00 | <无> |  |  |  | 无 | 新构造 |  |  |  | 1.00 | 0.000平面
空气源热泵系统-N4H-放热供水管 [1295578] | 1295578.00 | Revit Pipe | 6157.00 | -7.500平面 | 4.00 | 1295578.00 | 1872.00 | <无> |  |  |  | 无 | 新构造
空气源热泵系统-N1HR-55℃直供回水管 [1559321] | 1559321.00 | Revit Pipe | 11057.00 | -7.500平面 | 4.00 | 1559321.00 | 2849.00 | <无> |  |  |  | 无 | 新构造
50 mm [1530558] | 1530558.00 | Revit FamilyInstance | 1344.00 | 0.000平面 | 4.00 | 1530558.00 | 992.00 | <无> |  |  |  | 无 | 新构造 |  |  |  | 1.00 | 0.000平面
标准 [1560095] |  | Revit FamilyInstance | 1259.00 | -7.500平面 | 4.00 | 1560095.00 | 1730.00 | <无> |  |  |  | 无 | 新构造 |  |  |  | 1.00 | -7.500平面
空气源热系统- 80 mm [1558911] | 1558911.00 | Revit FamilyInstance | 11204.00 | -7.500平面 | 4.00 | 1558911.00 | 1016.00 | <无> |  |  |  | 无 | 新构造 |  |  |  | 1.00 | -7.500平面
空气源热系统- 80 mm [1558984] | 1558984.00 | Revit FamilyInstance | 11204.00 | -7.500平面 | 4.00 | 1558984.00 | 1025.00 | <无> |  |  |  | 无 | 新构造 |  |  |  | 1.00 | -7.500平面
空气源热泵系统-压力表 [1373578] | 1373578.00 | Revit FamilyInstance | 4079.00 | +21.000平面 | 4.00 | 1373578.00 | 776.00 | <无> |  |  |  | 无 | 新构造 |  |  |  | 1.00 | +21.000平面
污水源热泵系统-W1-疏导式换热器 [753499] | 753499.00 | Revit FamilyInstance | 2780.00 | 0.000平面 | 4.00 | 753499.00 | 14.00 | <无> |  |  |  | 无 | 新构造 |  |  |  |  | 0.000平面
电极锅炉蓄热系统-DXHR-蓄（放）热回水管 [1224890] | 1224890.00 | Revit Pipe | 5588.00 | -7.500平面 | 4.00 | 1224890.00 | 1422.00 | <无> |  |  |  | 无 | 新构造
熔盐蓄热系统-RH-熔盐蓄热系统供水管 [931066] | 931066.00 | Revit Pipe | 5768.00 | -7.500平面 | 4.00 | 931066.00 | 351.00 | <无> |  |  |  | 无 | 新构造
电极锅炉蓄热系统-软接头 [1530358] | 1530358.00 | Revit FamilyInstance | 2773.00 | 0.000平面 | 4.00 | 1530358.00 | 989.00 | <无> |  |  |  | 无 | 新构造 |  |  |  | 1.00 | 0.000平面
空气源热泵系统-N1HR-55℃直供回水管 [1558586] | 1558586.00 | Revit Pipe | 11057.00 | -7.500平面 | 4.00 | 1558586.00 | 2374.00 | <无> |  |  |  | 无 | 新构造
空气源热泵系统-放水装置 [1559167] | 1559167.00 | Revit Pipe | 1504.00 | -7.500平面 | 4.00 | 1559167.00 | 2786.00 | <无> |  |  |  | 无 | 新构造
标准 [1559819] |  | Revit FamilyInstance | 1259.00 | -7.500平面 | 4.00 | 1559819.00 | 1664.00 | <无> |  |  |  | 无 | 新构造 |  |  |  | 1.00 | -7.500平面
电极锅炉蓄热系统-DN20 [1530130] | 1530130.00 | Revit FamilyInstance | 2040.00 | 0.000平面 | 4.00 | 1530130.00 | 977.00 | <无> |  |  |  | 无 | 新构造 |  |  |  | 1.00 | 0.000平面
电极锅炉蓄热系统-DG-电极热水锅炉供水管道 [994265] | 994265.00 | Revit Pipe | 302.00 | 0.000平面 | 4.00 | 994265.00 | 643.00 | <无> |  |  |  | 无 | 新构造
标准 [1478870] | 1478870.00 | Revit FamilyInstance | 297.00 | 0.000平面 | 4.00 | 1478870.00 | 1070.00 | <无> |  |  |  | 无 | 新构造 |  |  |  | 1.00 | 0.000平面
50 mm [1524054] | 1524054.00 | Revit FamilyInstance | 1344.00 | 0.000平面 | 4.00 | 1524054.00 | 968.00 | <无> |  |  |  | 无 | 新构造 |  |  |  | 1.00 | 0.000平面
PD_压力废水_弹簧压力表-丁型(垂直) [1295489] | 1295489.00 | Revit FamilyInstance | 8554.00 | -7.500平面 | 4.00 | 1295489.00 | 637.00 | <无> |  |  |  | 无 | 新构造 |  |  |  | 1.00 | -7.500平面
空气源热泵系统-放水装置 [1558985] | 1558985.00 | Revit Pipe | 1504.00 | -7.500平面 | 4.00 | 1558985.00 | 2710.00 | <无> |  |  |  | 无 | 新构造
电极锅炉蓄热系统-软接头 [1521343] | 1521343.00 | Revit FamilyInstance | 2773.00 | 0.000平面 | 4.00 | 1521343.00 | 955.00 | <无> |  |  |  | 无 | 新构造 |  |  |  | 1.00 | 0.000平面
标准 [916494] | 916494.00 | Revit FamilyInstance | 1259.00 | -7.500平面 | 4.00 | 916494.00 | 517.00 | <无> |  |  |  | 无 | 新构造 |  |  |  | 1.00 | -7.500平面
标准 [1559881] |  | Revit FamilyInstance | 6061.00 | -7.500平面 | 4.00 | 1559881.00 | 974.00 | <无> |  |  |  | 无 | 新构造 |  |  |  | 1.00 | -7.500平面
标准 [1560007] |  | Revit FamilyInstance | 1259.00 | -7.500平面 | 4.00 | 1560007.00 | 1707.00 | <无> |  |  |  | 无 | 新构造 |  |  |  | 1.00 | -7.500平面
空气源热泵系统-N2HR-60℃蓄热回水管 [1252659] | 1252659.00 | Revit Pipe | 4074.00 | +21.000平面 | 4.00 | 1252659.00 | 1660.00 | <无> |  |  |  | 无 | 新构造
空气源热泵系统-N1H-55℃直供供水管 [1560125] |  | Revit Pipe | 1135.00 | -7.500平面 | 4.00 | 1560125.00 | 3036.00 | <无> |  |  |  | 无 | 新构造
标准 [1218590] | 1218590.00 | Revit FamilyInstance | 332.00 | -7.500平面 | 4.00 | 1218590.00 | 1092.00 | <无> |  |  |  | 无 | 新构造 |  |  |  | 1.00 | -7.500平面
电极锅炉蓄热系统-DXHR-蓄（放）热回水管 [1226475] | 1226475.00 | Revit Pipe | 5588.00 | -7.500平面 | 4.00 | 1226475.00 | 1443.00 | <无> |  |  |  | 无 | 新构造
标准 [1560111] |  | Revit FamilyInstance | 1259.00 | -7.500平面 | 4.00 | 1560111.00 | 2671.00 | <无> |  |  |  | 无 | 新构造 |  |  |  | 1.00 | -7.500平面
污水源热泵系统-WS-污水供水管 [1201254] | 1201254.00 | Revit Pipe | 317.00 | 0.000平面 | 4.00 | 1201254.00 | 1281.00 | <无> |  |  |  | 无 | 新构造
空气源热泵系统-放水装置 [1559525] |  | Revit Pipe | 1504.00 | -7.500平面 | 4.00 | 1559525.00 | 2921.00 | <无> |  |  |  | 无 | 新构造
空气源热泵系统-放水装置 [1558819] | 1558819.00 | Revit Pipe | 1504.00 | -7.500平面 | 4.00 | 1558819.00 | 2641.00 | <无> |  |  |  | 无 | 新构造
标准 [1313223] | 1313223.00 | Revit FamilyInstance | 336.00 | 0.000平面 | 4.00 | 1313223.00 | 427.00 | <无> |  |  |  | 无 | 新构造 |  |  |  | 1.00 | 0.000平面
空气源热系统-电动调节阀DN150 [1559682] |  | Revit FamilyInstance | 11950.00 | -7.500平面 | 4.00 | 1559682.00 | 1133.00 | <无> |  |  |  | 无 | 新构造 |  |  |  | 1.00 | -7.500平面
空气源热泵系统-N1HR-55℃直供回水管 [1559776] |  | Revit Pipe | 11057.00 | -7.500平面 | 4.00 | 1559776.00 | 2993.00 | <无> |  |  |  | 无 | 新构造
空气源热泵系统-放水装置 [1560051] |  | Revit Pipe | 1504.00 | -7.500平面 | 4.00 | 1560051.00 | 3030.00 | <无> |  |  |  | 无 | 新构造
空气源热泵系统-放水装置 [1559050] | 1559050.00 | Revit Pipe | 1504.00 | -7.500平面 | 4.00 | 1559050.00 | 2737.00 | <无> |  |  |  | 无 | 新构造
电极锅炉蓄热系统-DXHR-蓄（放）热回水管 [1226463] | 1226463.00 | Revit Pipe | 5588.00 | -7.500平面 | 4.00 | 1226463.00 | 1439.00 | <无> |  |  |  | 无 | 新构造
空气源热泵系统-N4H-放热供水管 [1295566] | 1295566.00 | Revit Pipe | 6157.00 | -7.500平面 | 4.00 | 1295566.00 | 1868.00 | <无> |  |  |  | 无 | 新构造
空气源热系统-电动调节阀DN150 [1559638] |  | Revit FamilyInstance | 11950.00 | -7.500平面 | 4.00 | 1559638.00 | 1130.00 | <无> |  |  |  | 无 | 新构造 |  |  |  | 1.00 | -7.500平面
标准 [1203299] | 1203299.00 | Revit FamilyInstance | 297.00 | 0.000平面 | 4.00 | 1203299.00 | 98.00 | <无> |  |  |  | 无 | 新构造 |  |  |  | 1.00 | 0.000平面
空气源热泵系统-放水装置 [1559110] | 1559110.00 | Revit Pipe | 1504.00 | -7.500平面 | 4.00 | 1559110.00 | 2762.00 | <无> |  |  |  | 无 | 新构造
标准 [1559991] |  | Revit FamilyInstance | 1259.00 | -7.500平面 | 4.00 | 1559991.00 | 1700.00 | <无> |  |  |  | 无 | 新构造 |  |  |  | 1.00 | -7.500平面
电极锅炉蓄热系统-DJ12-电机锅炉蓄热罐 [800601] | 800601.00 | Revit FamilyInstance | 5429.00 | -7.500平面 | 4.00 | 800601.00 |  | <无> |  |  |  | 无 | 新构造 |  |  |  |  | -7.500平面
标准 [831770] | 831770.00 | Revit FamilyInstance | 332.00 | -7.500平面 | 4.00 | 831770.00 | 174.00 | <无> |  |  |  | 无 | 新构造 |  |  |  | 1.00 | -7.500平面
空气源热泵系统-放水装置 [1558923] | 1558923.00 | Revit Pipe | 1504.00 | -7.500平面 | 4.00 | 1558923.00 | 2684.00 | <无> |  |  |  | 无 | 新构造
燃气锅炉系统-QZH-锅炉本体供水管 [1300938] | 1300938.00 | Revit Pipe | 393.00 | 0.000平面 | 4.00 | 1300938.00 | 1915.00 | <无> |  |  |  | 无 | 新构造
电极锅炉蓄热系统-DG-电极热水锅炉供水管道 [995294] | 995294.00 | Revit Pipe | 302.00 | 0.000平面 | 4.00 | 995294.00 | 668.00 | <无> |  |  |  | 无 | 新构造
空气源热泵系统-放水装置 [1558677] | 1558677.00 | Revit Pipe | 1504.00 | -7.500平面 | 4.00 | 1558677.00 | 2581.00 | <无> |  |  |  | 无 | 新构造
燃气锅炉系统-QZH-法兰蝶阀DN273 [1261330] | 1261330.00 | Revit FamilyInstance | 414.00 | 0.000平面 | 4.00 | 1261330.00 | 580.00 | <无> |  |  |  | 无 | 新构造 |  |  |  | 1.00 | 0.000平面
空气源热泵系统-N2H-60℃蓄热供水管 [1252962] | 1252962.00 | Revit Pipe | 4067.00 | +21.000平面 | 4.00 | 1252962.00 | 1729.00 | <无> |  |  |  | 无 | 新构造
标准 [1560247] |  | Revit FamilyInstance | 1259.00 | -7.500平面 | 4.00 | 1560247.00 | 1778.00 | <无> |  |  |  | 无 | 新构造 |  |  |  | 1.00 | -7.500平面
软接头 [1373666] | 1373666.00 | Revit FamilyInstance | 4059.00 | +21.000平面 | 4.00 | 1373666.00 | 818.00 | <无> |  |  |  | 无 | 新构造 |  |  |  | 1.00 | +21.000平面
标准 [1558598] | 1558598.00 | Revit FamilyInstance | 1259.00 | -7.500平面 | 4.00 | 1558598.00 | 1504.00 | <无> |  |  |  | 无 | 新构造 |  |  |  | 1.00 | -7.500平面
空气源热泵系统-放水装置 [1558858] | 1558858.00 | Revit Pipe | 1504.00 | -7.500平面 | 4.00 | 1558858.00 | 2657.00 | <无> |  |  |  | 无 | 新构造
空气源热泵系统-N1H-55℃直供供水管 [1308714] | 1308714.00 | Revit Pipe | 4170.00 | +21.000平面 | 4.00 | 1308714.00 | 1920.00 | <无> |  |  |  | 无 | 新构造
标准 [1558630] | 1558630.00 | Revit FamilyInstance | 1259.00 | -7.500平面 | 4.00 | 1558630.00 | 1630.00 | <无> |  |  |  | 无 | 新构造 |  |  |  | 1.00 | -7.500平面
标准 [1478874] | 1478874.00 | Revit FamilyInstance | 5503.00 | -7.500平面 | 4.00 | 1478874.00 | 1430.00 | <无> |  |  |  | 无 | 新构造 |  |  |  | 1.00 | -7.500平面
污水源热泵系统-WZR-中介水回水管 [1541487] | 1541487.00 | Revit Pipe | 283.00 | 0.000平面 | 4.00 | 1541487.00 | 2466.00 | <无> |  |  |  | 无 | 新构造
燃气锅炉系统-QZHR-锅炉本体回水管 [1542357] | 1542357.00 | Revit Pipe | 299.00 | 0.000平面 | 4.00 | 1542357.00 | 2564.00 | <无> |  |  |  | 无 | 新构造
空气源热泵系统-放水装置 [1558807] | 1558807.00 | Revit Pipe | 1504.00 | -7.500平面 | 4.00 | 1558807.00 | 2635.00 | <无> |  |  |  | 无 | 新构造
空气源热泵系统-放水装置 [1559237] | 1559237.00 | Revit Pipe | 1504.00 | -7.500平面 | 4.00 | 1559237.00 | 2815.00 | <无> |  |  |  | 无 | 新构造
标准 [1560137] |  | Revit FamilyInstance | 1259.00 | -7.500平面 | 4.00 | 1560137.00 | 1742.00 | <无> |  |  |  | 无 | 新构造 |  |  |  | 1.00 | -7.500平面
电极锅炉蓄热系统-DNH-电极锅炉凝结水 [963573] | 963573.00 | Revit Pipe | 289.00 | 0.000平面 | 4.00 | 963573.00 | 599.00 | <无> |  |  |  | 无 | 新构造
空气源热泵系统--软接头 [1295574] | 1295574.00 | Revit FamilyInstance | 8610.00 | -7.500平面 | 4.00 | 1295574.00 | 655.00 | <无> |  |  |  | 无 | 新构造 |  |  |  | 1.00 | -7.500平面
蓄热模块装置-罐-底 [1558802] | 1558802.00 | Revit FamilyInstance | 11156.00 | -7.500平面 | 4.00 | 1558802.00 | 266.00 | <无> |  |  |  | 无 | 新构造 |  |  |  |  | -7.500平面
电极锅炉蓄热系统-DXHR-蓄（放）热回水管 [905431] | 905431.00 | Revit Pipe | 5588.00 | -7.500平面 | 4.00 | 905431.00 | 390.00 | <无> |  |  |  | 无 | 新构造
标准 [1560103] |  | Revit FamilyInstance | 1259.00 | -7.500平面 | 4.00 | 1560103.00 | 2669.00 | <无> |  |  |  | 无 | 新构造 |  |  |  | 1.00 | -7.500平面
燃气锅炉系统-QZH-锅炉本体供水管 [1007864] | 1007864.00 | Revit Pipe | 393.00 | 0.000平面 | 4.00 | 1007864.00 | 743.00 | <无> |  |  |  | 无 | 新构造
电极锅炉蓄热系统-软接头 [1530342] | 1530342.00 | Revit FamilyInstance | 2773.00 | 0.000平面 | 4.00 | 1530342.00 | 988.00 | <无> |  |  |  | 无 | 新构造 |  |  |  | 1.00 | 0.000平面
空气源热泵系统-N2H-60℃蓄热供水管 [1252322] | 1252322.00 | Revit Pipe | 4067.00 | +21.000平面 | 4.00 | 1252322.00 | 1562.00 | <无> |  |  |  | 无 | 新构造
空气源热泵系统--软接头 [1295562] | 1295562.00 | Revit FamilyInstance | 8610.00 | -7.500平面 | 4.00 | 1295562.00 | 651.00 | <无> |  |  |  | 无 | 新构造 |  |  |  | 1.00 | -7.500平面
软接头 [1231957] | 1231957.00 | Revit FamilyInstance | 4059.00 | +21.000平面 | 4.00 | 1231957.00 | 356.00 | <无> |  |  |  | 无 | 新构造 |  |  |  | 1.00 | +21.000平面
空气源热泵系统-放水装置 [1558882] | 1558882.00 | Revit Pipe | 1504.00 | -7.500平面 | 4.00 | 1558882.00 | 2667.00 | <无> |  |  |  | 无 | 新构造
电极锅炉蓄热系统-DH-末端供水管 [887006] | 887006.00 | Revit Pipe | 5626.00 | -7.500平面 | 4.00 | 887006.00 | 310.00 | <无> |  |  |  | 无 | 新构造
600 x 600 mm [715361] | 715361.00 | Revit FamilyInstance | 15.00 | -7.500平面 | 4.00 | 715361.00 |  | <无> |  | 混凝土 - 现场浇注混凝土 | 10.26 | 无 | 新构造 | 钢筋保护层 1 <25 mm>
空气源热泵系统-放水装置 [1391199] | 1391199.00 | Revit Pipe | 4104.00 | +21.000平面 | 4.00 | 1391199.00 | 2198.00 | <无> |  |  |  | 无 | 新构造
空气源热泵系统-放水装置 [1559095] | 1559095.00 | Revit Pipe | 1504.00 | -7.500平面 | 4.00 | 1559095.00 | 2757.00 | <无> |  |  |  | 无 | 新构造
标准 [916522] | 916522.00 | Revit FamilyInstance | 1259.00 | -7.500平面 | 4.00 | 916522.00 | 527.00 | <无> |  |  |  | 无 | 新构造 |  |  |  | 1.00 | -7.500平面
标准 [1560235] |  | Revit FamilyInstance | 6061.00 | -7.500平面 | 4.00 | 1560235.00 | 1772.00 | <无> |  |  |  | 无 | 新构造 |  |  |  | 1.00 | -7.500平面
空气源热泵系统-N2H-60℃蓄热供水管 [1252362] | 1252362.00 | Revit Pipe | 4067.00 | +21.000平面 | 4.00 | 1252362.00 | 1573.00 | <无> |  |  |  | 无 | 新构造
空气源热泵系统-N1HR-55℃直供回水管 [1558622] | 1558622.00 | Revit Pipe | 11057.00 | -7.500平面 | 4.00 | 1558622.00 | 2569.00 | <无> |  |  |  | 无 | 新构造
空气源热泵系统-放水装置 [1559298] | 1559298.00 | Revit Pipe | 1504.00 | -7.500平面 | 4.00 | 1559298.00 | 2840.00 | <无> |  |  |  | 无 | 新构造
空气源热泵系统-放水装置 [1559585] |  | Revit Pipe | 1504.00 | -7.500平面 | 4.00 | 1559585.00 | 2940.00 | <无> |  |  |  | 无 | 新构造
电极锅炉蓄热系统-DG-电极热水锅炉供水管道 [995877] | 995877.00 | Revit Pipe | 302.00 | 0.000平面 | 4.00 | 995877.00 | 670.00 | <无> |  |  |  | 无 | 新构造
标准 [917389] | 917389.00 | Revit FamilyInstance | 332.00 | -7.500平面 | 4.00 | 917389.00 | 563.00 | <无> |  |  |  | 无 | 新构造 |  |  |  | 1.00 | -7.500平面
PD_压力废水_弹簧压力表-丁型(垂直) [1295476] | 1295476.00 | Revit FamilyInstance | 8554.00 | -7.500平面 | 4.00 | 1295476.00 | 633.00 | <无> |  |  |  | 无 | 新构造 |  |  |  | 1.00 | -7.500平面
空气源热泵系统-放水装置 [1558997] | 1558997.00 | Revit Pipe | 1504.00 | -7.500平面 | 4.00 | 1558997.00 | 2715.00 | <无> |  |  |  | 无 | 新构造
空气源热泵系统-温度计 [1373601] | 1373601.00 | Revit FamilyInstance | 4191.00 | +21.000平面 | 4.00 | 1373601.00 | 787.00 | <无> |  |  |  | 无 | 新构造 |  |  |  | 1.00 | +21.000平面
标准 [1391216] | 1391216.00 | Revit FamilyInstance | 4063.00 | +21.000平面 | 4.00 | 1391216.00 | 1580.00 | <无> |  |  |  | 无 | 新构造 |  |  |  | 1.00 | +21.000平面
标准 [1114122] | 1114122.00 | Revit FamilyInstance | 1259.00 | -7.500平面 | 4.00 | 1114122.00 | 1003.00 | <无> |  |  |  | 无 | 新构造 |  |  |  | 1.00 | -7.500平面
空气源热泵系统-N1HR-55℃直供回水管 [1558582] | 1558582.00 | Revit Pipe | 11057.00 | -7.500平面 | 4.00 | 1558582.00 | 2353.00 | <无> |  |  |  | 无 | 新构造
空气源热泵系统-放水装置 [1559456] | 1559456.00 | Revit Pipe | 1504.00 | -7.500平面 | 4.00 | 1559456.00 | 2901.00 | <无> |  |  |  | 无 | 新构造
标准 [818892] | 818892.00 | Revit FamilyInstance | 327.00 | 0.000平面 | 4.00 | 818892.00 | 114.00 | <无> |  |  |  | 无 | 新构造 |  |  |  | 1.00 | 0.000平面
标准 [1096809] | 1096809.00 | Revit FamilyInstance | 1259.00 | -7.500平面 | 4.00 | 1096809.00 | 885.00 | <无> |  |  |  | 无 | 新构造 |  |  |  | 1.00 | -7.500平面
标准 [1252372] | 1252372.00 | Revit FamilyInstance | 4063.00 | +21.000平面 | 4.00 | 1252372.00 | 1283.00 | <无> |  |  |  | 无 | 新构造 |  |  |  | 1.00 | +21.000平面
常规 - 220mm [1542725] | 1542725.00 | Revit Floor | 342.00 | 0.000平面 | 4.00 | 1542725.00 |  | <无> |  |  | 0.01 | 无 | 新构造 |  |  |  |  | 0.000平面
电极锅炉蓄热系统-DH-末端供水管 [1009658] | 1009658.00 | Revit Pipe | 5626.00 | -7.500平面 | 4.00 | 1009658.00 | 798.00 | <无> |  |  |  | 无 | 新构造
空气源热泵系统-N1HR-55℃直供回水管 [1559772] |  | Revit Pipe | 11057.00 | -7.500平面 | 4.00 | 1559772.00 | 2992.00 | <无> |  |  |  | 无 | 新构造
燃气锅炉系统-QHR-末端回水管 [1042335] | 1042335.00 | Revit Pipe | 359.00 | 0.000平面 | 4.00 | 1042335.00 | 822.00 | <无> |  |  |  | 无 | 新构造
熔盐蓄热系统-RHR-熔盐蓄热系统回水管 [1481288] | 1481288.00 | Revit Pipe | 5792.00 | -7.500平面 | 4.00 | 1481288.00 | 2287.00 | <无> |  |  |  | 无 | 新构造
污水源热泵系统-WZR-中介水回水管 [1177459] | 1177459.00 | Revit Pipe | 283.00 | 0.000平面 | 4.00 | 1177459.00 | 1215.00 | <无> |  |  |  | 无 | 新构造
空气源热泵系统-放水装置 [1558870] | 1558870.00 | Revit Pipe | 1504.00 | -7.500平面 | 4.00 | 1558870.00 | 2661.00 | <无> |  |  |  | 无 | 新构造
标准 [1559391] | 1559391.00 | Revit FamilyInstance | 1259.00 | -7.500平面 | 4.00 | 1559391.00 | 2706.00 | <无> |  |  |  | 无 | 新构造 |  |  |  | 1.00 | -7.500平面
标准 [1560099] | 1560099.00 | Revit FamilyInstance | 1259.00 | -7.500平面 | 4.00 | 1560099.00 | 1732.00 | <无> |  |  |  | 无 | 新构造 |  |  |  | 1.00 | -7.500平面
电极锅炉蓄热系统-DXHR-蝶阀DN200 [1226468] | 1226468.00 | Revit FamilyInstance | 7330.00 | -7.500平面 | 4.00 | 1226468.00 | 310.00 | <无> |  |  |  | 无 | 新构造 |  |  |  | 1.00 | -7.500平面
空气源热泵系统--软接头 [1295545] | 1295545.00 | Revit FamilyInstance | 8610.00 | -7.500平面 | 4.00 | 1295545.00 | 647.00 | <无> |  |  |  | 无 | 新构造 |  |  |  | 1.00 | -7.500平面
燃气锅炉系统-QZHR-锅炉本体回水管 [1300861] | 1300861.00 | Revit Pipe | 299.00 | 0.000平面 | 4.00 | 1300861.00 | 1900.00 | <无> |  |  |  | 无 | 新构造
电极锅炉蓄热系统-DXHR金属软接头 [1218594] | 1218594.00 | Revit FamilyInstance | 7554.00 | -7.500平面 | 4.00 | 1218594.00 | 264.00 | <无> |  |  |  | 无 | 新构造 |  |  |  | 1.00 | -7.500平面
电极锅炉蓄热系统-DG-电极热水锅炉供水管道 [994210] | 994210.00 | Revit Pipe | 302.00 | 0.000平面 | 4.00 | 994210.00 | 641.00 | <无> |  |  |  | 无 | 新构造
污水源热泵系统-WZ-双金属温度计DN219 [1313116] | 1313116.00 | Revit FamilyInstance | 451.00 | 0.000平面 | 4.00 | 1313116.00 | 734.00 | <无> |  |  |  | 无 | 新构造 |  |  |  | 1.00 | 0.000平面
空气源热泵系统-N2H-60℃蓄热供水管 [1386269] | 1386269.00 | Revit Pipe | 4067.00 | +21.000平面 | 4.00 | 1386269.00 | 2103.00 | <无> |  |  |  | 无 | 新构造
电极锅炉蓄热系统-DH-末端供水管 [1227216] | 1227216.00 | Revit Pipe | 5626.00 | -7.500平面 | 4.00 | 1227216.00 | 1455.00 | <无> |  |  |  | 无 | 新构造
标准 [1560149] |  | Revit FamilyInstance | 1259.00 | -7.500平面 | 4.00 | 1560149.00 | 1746.00 | <无> |  |  |  | 无 | 新构造 |  |  |  | 1.00 | -7.500平面
熔盐蓄热系统--蝶阀-DN150mm [1479665] | 1479665.00 | Revit FamilyInstance | 10668.00 | -7.500平面 | 4.00 | 1479665.00 | 932.00 | <无> |  |  |  | 无 | 新构造 |  |  |  | 1.00 | -7.500平面
空气源热系统-HR-DN150 [1559597] |  | Revit FamilyInstance | 11760.00 | -7.500平面 | 4.00 | 1559597.00 | 1113.00 | <无> |  |  |  | 无 | 新构造 |  |  |  | 1.00 | -7.500平面
标准 [1560003] |  | Revit FamilyInstance | 1259.00 | -7.500平面 | 4.00 | 1560003.00 | 1705.00 | <无> |  |  |  | 无 | 新构造 |  |  |  | 1.00 | -7.500平面
空气源热系统-HR-DN150 [1559524] |  | Revit FamilyInstance | 11760.00 | -7.500平面 | 4.00 | 1559524.00 | 1094.00 | <无> |  |  |  | 无 | 新构造 |  |  |  | 1.00 | -7.500平面
污水源热泵系统-WZR-中介水回水管 [1541509] | 1541509.00 | Revit Pipe | 283.00 | 0.000平面 | 4.00 | 1541509.00 | 2470.00 | <无> |  |  |  | 无 | 新构造
空气源热泵系统-N4H-放热供水管 [1295464] | 1295464.00 | Revit Pipe | 6157.00 | -7.500平面 | 4.00 | 1295464.00 | 1803.00 | <无> |  |  |  | 无 | 新构造
空气源热泵系统-压力表 [1386202] | 1386202.00 | Revit FamilyInstance | 4079.00 | +21.000平面 | 4.00 | 1386202.00 | 820.00 | <无> |  |  |  | 无 | 新构造 |  |  |  | 1.00 | +21.000平面
空气源热泵系统-N1H-55℃直供供水管 [1558594] | 1558594.00 | Revit Pipe | 1135.00 | -7.500平面 | 4.00 | 1558594.00 | 2440.00 | <无> |  |  |  | 无 | 新构造
污水源热泵系统-WS-污水供水管 [1201116] | 1201116.00 | Revit Pipe | 317.00 | 0.000平面 | 4.00 | 1201116.00 | 1091.00 | <无> |  |  |  | 无 | 新构造
空气源热泵系统-N2HR-60℃蓄热回水管 [1351229] | 1351229.00 | Revit Pipe | 4074.00 | +21.000平面 | 4.00 | 1351229.00 | 1944.00 | <无> |  |  |  | 无 | 新构造
空气源热系统- 80 mm [1559106] | 1559106.00 | Revit FamilyInstance | 11204.00 | -7.500平面 | 4.00 | 1559106.00 | 1037.00 | <无> |  |  |  | 无 | 新构造 |  |  |  | 1.00 | -7.500平面
空气源热泵系统-放水装置 [1559444] | 1559444.00 | Revit Pipe | 1504.00 | -7.500平面 | 4.00 | 1559444.00 | 2897.00 | <无> |  |  |  | 无 | 新构造
空气源热泵系统-N1HR-55℃直供回水管 [1559715] |  | Revit Pipe | 11057.00 | -7.500平面 | 4.00 | 1559715.00 | 2975.00 | <无> |  |  |  | 无 | 新构造
标准 [1559995] |  | Revit FamilyInstance | 1259.00 | -7.500平面 | 4.00 | 1559995.00 | 1702.00 | <无> |  |  |  | 无 | 新构造 |  |  |  | 1.00 | -7.500平面
空气源热系统- 50 mm [1559162] | 1559162.00 | Revit FamilyInstance | 11194.00 | -7.500平面 | 4.00 | 1559162.00 | 1041.00 | <无> |  |  |  | 无 | 新构造 |  |  |  | 1.00 | -7.500平面
标准 [916508] | 916508.00 | Revit FamilyInstance | 1259.00 | -7.500平面 | 4.00 | 916508.00 | 522.00 | <无> |  |  |  | 无 | 新构造 |  |  |  | 1.00 | -7.500平面
空气源热泵系统-放水装置 [1559225] | 1559225.00 | Revit Pipe | 1504.00 | -7.500平面 | 4.00 | 1559225.00 | 2811.00 | <无> |  |  |  | 无 | 新构造
熔盐蓄热系统-RHR-熔盐蓄热系统回水管 [912279] | 912279.00 | Revit Pipe | 5792.00 | -7.500平面 | 4.00 | 912279.00 | 165.00 | <无> |  |  |  | 无 | 新构造
600 x 600 mm [715293] | 715293.00 | Revit FamilyInstance | 15.00 | -7.500平面 | 4.00 | 715293.00 |  | <无> |  | 混凝土 - 现场浇注混凝土 | 10.26 | 无 | 新构造 | 钢筋保护层 1 <25 mm>
空气源热泵系统-N2H-60℃蓄热供水管 [1386215] | 1386215.00 | Revit Pipe | 4067.00 | +21.000平面 | 4.00 | 1386215.00 | 2067.00 | <无> |  |  |  | 无 | 新构造
空气源热泵系统-N1H-55℃直供供水管 [1558634] | 1558634.00 | Revit Pipe | 1135.00 | -7.500平面 | 4.00 | 1558634.00 | 2571.00 | <无> |  |  |  | 无 | 新构造
电极锅炉蓄热系统-DG-电极热水锅炉供水管道 [1521331] | 1521331.00 | Revit Pipe | 302.00 | 0.000平面 | 4.00 | 1521331.00 | 2482.00 | <无> |  |  |  | 无 | 新构造
空气源热泵系统-N1HR-55℃直供回水管 [1558618] | 1558618.00 | Revit Pipe | 11057.00 | -7.500平面 | 4.00 | 1558618.00 | 2567.00 | <无> |  |  |  | 无 | 新构造
空气源热泵系统-放水装置 [1558746] | 1558746.00 | Revit Pipe | 1504.00 | -7.500平面 | 4.00 | 1558746.00 | 2610.00 | <无> |  |  |  | 无 | 新构造
空气源热系统-HR-DN150 [1559609] |  | Revit FamilyInstance | 11760.00 | -7.500平面 | 4.00 | 1559609.00 | 1119.00 | <无> |  |  |  | 无 | 新构造 |  |  |  | 1.00 | -7.500平面
空气源热泵系统-N1H-55℃直供供水管 [1560043] |  | Revit Pipe | 1135.00 | -7.500平面 | 4.00 | 1560043.00 | 3027.00 | <无> |  |  |  | 无 | 新构造
空气源热系统-电动调节阀DN150 [1559614] |  | Revit FamilyInstance | 11950.00 | -7.500平面 | 4.00 | 1559614.00 | 1122.00 | <无> |  |  |  | 无 | 新构造 |  |  |  | 1.00 | -7.500平面
电极锅炉蓄热系统-DH-蝶阀DN250 [1227227] | 1227227.00 | Revit FamilyInstance | 7707.00 | -7.500平面 | 4.00 | 1227227.00 | 328.00 | <无> |  |  |  | 无 | 新构造 |  |  |  | 1.00 | -7.500平面
标准 [1481301] | 1481301.00 | Revit FamilyInstance | 5783.00 | -7.500平面 | 4.00 | 1481301.00 | 624.00 | <无> |  |  |  | 无 | 新构造 |  |  |  | 1.00 | -7.500平面
空气源热泵系统--蝶阀-DN250mm [1308505] | 1308505.00 | Revit FamilyInstance | 8574.00 | -7.500平面 | 4.00 | 1308505.00 | 670.00 | <无> |  |  |  | 无 | 新构造 |  |  |  | 1.00 | -7.500平面
电极锅炉蓄热系统-DXH-蓄（放）热供水管 [831707] | 831707.00 | Revit Pipe | 5508.00 | -7.500平面 | 4.00 | 831707.00 | 161.00 | <无> |  |  |  | 无 | 新构造
电极锅炉蓄热系统-DXHR-蓄（放）热回水管 [1514037] | 1514037.00 | Revit Pipe | 5588.00 | -7.500平面 | 4.00 | 1514037.00 | 2468.00 | <无> |  |  |  | 无 | 新构造
空气源热泵系统-N2HR-60℃蓄热回水管 [1108556] | 1108556.00 | Revit Pipe | 6198.00 | -7.500平面 | 4.00 | 1108556.00 | 961.00 | <无> |  |  |  | 无 | 新构造
总系统-NH-总系统末端供水管 [1138177] | 1138177.00 | Revit Pipe | 6750.00 | 0.000平面 | 4.00 | 1138177.00 | 1061.00 | <无> |  |  |  | 无 | 新构造
标准 [1300880] | 1300880.00 | Revit FamilyInstance | 336.00 | 0.000平面 | 4.00 | 1300880.00 | 1218.00 | <无> |  |  |  | 无 | 新构造 |  |  |  | 1.00 | 0.000平面
污水源热泵系统-WS-污水供水管 [1201152] | 1201152.00 | Revit Pipe | 317.00 | 0.000平面 | 4.00 | 1201152.00 | 1237.00 | <无> |  |  |  | 无 | 新构造
空气源热泵系统-N1HR-55℃直供回水管 [1558665] | 1558665.00 | Revit Pipe | 11057.00 | -7.500平面 | 4.00 | 1558665.00 | 2579.00 | <无> |  |  |  | 无 | 新构造
空气源热泵系统-放水装置 [1558943] | 1558943.00 | Revit Pipe | 1504.00 | -7.500平面 | 4.00 | 1558943.00 | 2692.00 | <无> |  |  |  | 无 | 新构造
空气源热系统-HR-DN150 [1559498] | 1559498.00 | Revit FamilyInstance | 11760.00 | -7.500平面 | 4.00 | 1559498.00 | 1084.00 | <无> |  |  |  | 无 | 新构造 |  |  |  | 1.00 | -7.500平面
污水源热泵系统-WS-污水供水管 [1201279] | 1201279.00 | Revit Pipe | 317.00 | 0.000平面 | 4.00 | 1201279.00 | 1292.00 | <无> |  |  |  | 无 | 新构造
标准 [1108271] | 1108271.00 | Revit FamilyInstance | 1259.00 | -7.500平面 | 4.00 | 1108271.00 | 923.00 | <无> |  |  |  | 无 | 新构造 |  |  |  | 1.00 | -7.500平面
封堵 [1269139] | 1269139.00 | Revit FamilyInstance | 4110.00 | +21.000平面 | 4.00 | 1269139.00 | 576.00 | <无> |  |  |  | 无 | 新构造 |  |  |  | 1.00 | +21.000平面
空气源热泵系统-N4H-放热供水管 [1053328] | 1053328.00 | Revit Pipe | 625.00 | 0.000平面 | 4.00 | 1053328.00 | 463.00 | <无> |  |  |  | 无 | 新构造
标准 [993014] | 993014.00 | Revit FamilyInstance | 336.00 | 0.000平面 | 4.00 | 993014.00 | 724.00 | <无> |  |  |  | 无 | 新构造 |  |  |  | 1.00 | 0.000平面
标准 [1559901] |  | Revit FamilyInstance | 1259.00 | -7.500平面 | 4.00 | 1559901.00 | 1674.00 | <无> |  |  |  | 无 | 新构造 |  |  |  | 1.00 | -7.500平面
标准 [1560161] |  | Revit FamilyInstance | 1259.00 | -7.500平面 | 4.00 | 1560161.00 | 1752.00 | <无> |  |  |  | 无 | 新构造 |  |  |  | 1.00 | -7.500平面
NY1-55℃热泵机组 [1547828] | 1547828.00 | Revit FamilyInstance | 4914.00 | +21.000平面 | 4.00 | 1547828.00 | 170.00 | <无> |  |  |  | 无 | 新构造 |  |  |  |  | +21.000平面
燃气锅炉系统-QZH-锅炉本体供水管 [1300973] | 1300973.00 | Revit Pipe | 393.00 | 0.000平面 | 4.00 | 1300973.00 | 1922.00 | <无> |  |  |  | 无 | 新构造
标准 [912567] | 912567.00 | Revit FamilyInstance | 5503.00 | -7.500平面 | 4.00 | 912567.00 | 503.00 | <无> |  |  |  | 无 | 新构造 |  |  |  | 1.00 | -7.500平面
标准 [819037] | 819037.00 | Revit FamilyInstance | 297.00 | 0.000平面 | 4.00 | 819037.00 | 175.00 | <无> |  |  |  | 无 | 新构造 |  |  |  | 1.00 | 0.000平面
标准 [1521929] | 1521929.00 | Revit FamilyInstance | 434.00 | 0.000平面 | 4.00 | 1521929.00 | 993.00 | <无> |  |  |  | 无 | 新构造 |  |  |  | 1.00 | 0.000平面
标准 [1222503] | 1222503.00 | Revit FamilyInstance | 332.00 | -7.500平面 | 4.00 | 1222503.00 | 1096.00 | <无> |  |  |  | 无 | 新构造 |  |  |  | 1.00 | -7.500平面
空气源热系统- 50 mm [1558778] | 1558778.00 | Revit FamilyInstance | 11194.00 | -7.500平面 | 4.00 | 1558778.00 | 1001.00 | <无> |  |  |  | 无 | 新构造 |  |  |  | 1.00 | -7.500平面
空气源热系统- 100 mm [1559187] | 1559187.00 | Revit FamilyInstance | 11226.00 | -7.500平面 | 4.00 | 1559187.00 | 1047.00 | <无> |  |  |  | 无 | 新构造 |  |  |  | 1.00 | -7.500平面
标准 [1311485] | 1311485.00 | Revit FamilyInstance | 297.00 | 0.000平面 | 4.00 | 1311485.00 | 46.00 | <无> |  |  |  | 无 | 新构造 |  |  |  | 1.00 | 0.000平面
标准 [1252911] | 1252911.00 | Revit FamilyInstance | 4063.00 | +21.000平面 | 4.00 | 1252911.00 | 1414.00 | <无> |  |  |  | 无 | 新构造 |  |  |  | 1.00 | +21.000平面
电极锅炉蓄热系统-DG-电极热水锅炉供水管道 [963533] | 963533.00 | Revit Pipe | 302.00 | 0.000平面 | 4.00 | 963533.00 | 589.00 | <无> |  |  |  | 无 | 新构造
标准 [1115901] | 1115901.00 | Revit FamilyInstance | 1259.00 | -7.500平面 | 4.00 | 1115901.00 | 1051.00 | <无> |  |  |  | 无 | 新构造 |  |  |  | 1.00 | -7.500平面
燃气锅炉系统-QZH-锅炉本体供水管 [1300954] | 1300954.00 | Revit Pipe | 393.00 | 0.000平面 | 4.00 | 1300954.00 | 1917.00 | <无> |  |  |  | 无 | 新构造
标准 [1560075] |  | Revit FamilyInstance | 1259.00 | -7.500平面 | 4.00 | 1560075.00 | 1721.00 | <无> |  |  |  | 无 | 新构造 |  |  |  | 1.00 | -7.500平面
标准 [1042634] | 1042634.00 | Revit FamilyInstance | 297.00 | 0.000平面 | 4.00 | 1042634.00 | 711.00 | <无> |  |  |  | 无 | 新构造 |  |  |  | 1.00 | 0.000平面
空气源热系统-电动调节阀DN150 [1559468] | 1559468.00 | Revit FamilyInstance | 11950.00 | -7.500平面 | 4.00 | 1559468.00 | 1076.00 | <无> |  |  |  | 无 | 新构造 |  |  |  | 1.00 | -7.500平面
空气源热泵系统-放水装置 [1559118] | 1559118.00 | Revit Pipe | 1504.00 | -7.500平面 | 4.00 | 1559118.00 | 2765.00 | <无> |  |  |  | 无 | 新构造
空气源热泵系统-放水装置 [1559026] | 1559026.00 | Revit Pipe | 1504.00 | -7.500平面 | 4.00 | 1559026.00 | 2728.00 | <无> |  |  |  | 无 | 新构造
标准 [1560267] |  | Revit FamilyInstance | 1259.00 | -7.500平面 | 4.00 | 1560267.00 | 1787.00 | <无> |  |  |  | 无 | 新构造 |  |  |  | 1.00 | -7.500平面
空气源热泵系统-N4H-放热供水管 [1108764] | 1108764.00 | Revit Pipe | 6157.00 | -7.500平面 | 4.00 | 1108764.00 | 993.00 | <无> |  |  |  | 无 | 新构造
熔盐蓄热系统-RH-熔盐蓄热系统供水管 [1479666] | 1479666.00 | Revit Pipe | 5768.00 | -7.500平面 | 4.00 | 1479666.00 | 2254.00 | <无> |  |  |  | 无 | 新构造
标准 [1559658] |  | Revit FamilyInstance | 1259.00 | -7.500平面 | 4.00 | 1559658.00 | 1652.00 | <无> |  |  |  | 无 | 新构造 |  |  |  | 1.00 | -7.500平面
空气源热泵系统-N1H-55℃直供供水管 [1373608] | 1373608.00 | Revit Pipe | 4170.00 | +21.000平面 | 4.00 | 1373608.00 | 2034.00 | <无> |  |  |  | 无 | 新构造
空气源热泵系统-放水装置 [1559130] | 1559130.00 | Revit Pipe | 1504.00 | -7.500平面 | 4.00 | 1559130.00 | 2769.00 | <无> |  |  |  | 无 | 新构造
空气源热泵系统-N1HR-55℃直供回水管 [1559545] |  | Revit Pipe | 11057.00 | -7.500平面 | 4.00 | 1559545.00 | 2928.00 | <无> |  |  |  | 无 | 新构造
标准 [1559971] |  | Revit FamilyInstance | 1259.00 | -7.500平面 | 4.00 | 1559971.00 | 1698.00 | <无> |  |  |  | 无 | 新构造 |  |  |  | 1.00 | -7.500平面
标准 [1560087] |  | Revit FamilyInstance | 1259.00 | -7.500平面 | 4.00 | 1560087.00 | 1726.00 | <无> |  |  |  | 无 | 新构造 |  |  |  | 1.00 | -7.500平面
空气源热泵系统-N1H-55℃直供供水管 [1560030] |  | Revit Pipe | 1135.00 | -7.500平面 | 4.00 | 1560030.00 | 3024.00 | <无> |  |  |  | 无 | 新构造
空气源热系统- 50 mm [1558838] | 1558838.00 | Revit FamilyInstance | 11194.00 | -7.500平面 | 4.00 | 1558838.00 | 1007.00 | <无> |  |  |  | 无 | 新构造 |  |  |  | 1.00 | -7.500平面
电极锅炉蓄热系统-软接头 [1530382] | 1530382.00 | Revit FamilyInstance | 2773.00 | 0.000平面 | 4.00 | 1530382.00 | 990.00 | <无> |  |  |  | 无 | 新构造 |  |  |  | 1.00 | 0.000平面
空气源热泵系统--蝶阀-DN300mm [1308493] | 1308493.00 | Revit FamilyInstance | 8600.00 | -7.500平面 | 4.00 | 1308493.00 | 666.00 | <无> |  |  |  | 无 | 新构造 |  |  |  | 1.00 | -7.500平面
ZU [1558790] | 1558790.00 | Revit FamilyInstance | 11216.00 | -7.500平面 | 4.00 | 1558790.00 |  | <无> |  |  |  | 无 | 新构造 |  |  |  |  | -7.500平面
标准 [912218] | 912218.00 | Revit FamilyInstance | 5783.00 | -7.500平面 | 4.00 | 912218.00 | 44.00 | <无> |  |  |  | 无 | 新构造 |  |  |  | 1.00 | -7.500平面
空气源热泵系统-放水装置 [1558733] | 1558733.00 | Revit Pipe | 1504.00 | -7.500平面 | 4.00 | 1558733.00 | 2605.00 | <无> |  |  |  | 无 | 新构造
标准 [1313235] | 1313235.00 | Revit FamilyInstance | 336.00 | 0.000平面 | 4.00 | 1313235.00 | 431.00 | <无> |  |  |  | 无 | 新构造 |  |  |  | 1.00 | 0.000平面
标准 [1541860] | 1541860.00 | Revit FamilyInstance | 434.00 | 0.000平面 | 4.00 | 1541860.00 | 385.00 | <无> |  |  |  | 无 | 新构造 |  |  |  | 1.00 | 0.000平面
空气源热泵系统-放水装置 [1559255] | 1559255.00 | Revit Pipe | 1504.00 | -7.500平面 | 4.00 | 1559255.00 | 2822.00 | <无> |  |  |  | 无 | 新构造
空气源热泵系统-N4H-放热供水管 [1114577] | 1114577.00 | Revit Pipe | 6157.00 | -7.500平面 | 4.00 | 1114577.00 | 1042.00 | <无> |  |  |  | 无 | 新构造
空气源热泵系统-N2H-60℃蓄热供水管 [1386263] | 1386263.00 | Revit Pipe | 4067.00 | +21.000平面 | 4.00 | 1386263.00 | 2101.00 | <无> |  |  |  | 无 | 新构造
空气源热系统-HR-DN150 [1559510] | 1559510.00 | Revit FamilyInstance | 11760.00 | -7.500平面 | 4.00 | 1559510.00 | 1088.00 | <无> |  |  |  | 无 | 新构造 |  |  |  | 1.00 | -7.500平面
空气源热泵系统-放水装置 [1391214] | 1391214.00 | Revit Pipe | 4104.00 | +21.000平面 | 4.00 | 1391214.00 | 2201.00 | <无> |  |  |  | 无 | 新构造
空气源热泵系统-N2H-60℃蓄热供水管 [1252915] | 1252915.00 | Revit Pipe | 4067.00 | +21.000平面 | 4.00 | 1252915.00 | 1718.00 | <无> |  |  |  | 无 | 新构造
空气源热泵系统-放水装置 [1558894] | 1558894.00 | Revit Pipe | 1504.00 | -7.500平面 | 4.00 | 1558894.00 | 2673.00 | <无> |  |  |  | 无 | 新构造
电极锅炉蓄热系统-DXHR-蓄（放）热回水管 [1215227] | 1215227.00 | Revit Pipe | 5588.00 | -7.500平面 | 4.00 | 1215227.00 | 1398.00 | <无> |  |  |  | 无 | 新构造
电极锅炉蓄热系统-DG-电极热水锅炉供水管道 [1521959] | 1521959.00 | Revit Pipe | 302.00 | 0.000平面 | 4.00 | 1521959.00 | 2503.00 | <无> |  |  |  | 无 | 新构造
标准 [1542243] | 1542243.00 | Revit FamilyInstance | 434.00 | 0.000平面 | 4.00 | 1542243.00 | 558.00 | <无> |  |  |  | 无 | 新构造 |  |  |  | 1.00 | 0.000平面
电极锅炉蓄热系统-DXHR金属软接头 [1222517] | 1222517.00 | Revit FamilyInstance | 7554.00 | -7.500平面 | 4.00 | 1222517.00 | 274.00 | <无> |  |  |  | 无 | 新构造 |  |  |  | 1.00 | -7.500平面
1.5 D [1230080] | 1230080.00 | Revit FamilyInstance | 5638.00 | -7.500平面 | 4.00 | 1230080.00 | 359.00 | <无> |  |  |  | 无 | 新构造 |  |  |  | 1.00 | -7.500平面
标准 [1043508] | 1043508.00 | Revit FamilyInstance | 336.00 | 0.000平面 | 4.00 | 1043508.00 | 742.00 | <无> |  |  |  | 无 | 新构造 |  |  |  | 1.00 | 0.000平面
空气源热泵系统-N2H-60℃蓄热供水管 [1351265] | 1351265.00 | Revit Pipe | 4067.00 | +21.000平面 | 4.00 | 1351265.00 | 1992.00 | <无> |  |  |  | 无 | 新构造
燃气锅炉系统-QZH-锅炉本体供水管 [1007990] | 1007990.00 | Revit Pipe | 393.00 | 0.000平面 | 4.00 | 1007990.00 | 749.00 | <无> |  |  |  | 无 | 新构造
空气源热泵系统-放水装置 [1560173] |  | Revit Pipe | 1504.00 | -7.500平面 | 4.00 | 1560173.00 | 3045.00 | <无> |  |  |  | 无 | 新构造
软接头 [1232511] | 1232511.00 | Revit FamilyInstance | 4059.00 | +21.000平面 | 4.00 | 1232511.00 | 447.00 | <无> |  |  |  | 无 | 新构造 |  |  |  | 1.00 | +21.000平面
标准 [1513931] | 1513931.00 | Revit FamilyInstance | 6061.00 | -7.500平面 | 4.00 | 1513931.00 | 1455.00 | <无> |  |  |  | 无 | 新构造 |  |  |  | 1.00 | -7.500平面
空气源热系统- 80 mm [1559175] | 1559175.00 | Revit FamilyInstance | 11204.00 | -7.500平面 | 4.00 | 1559175.00 | 1046.00 | <无> |  |  |  | 无 | 新构造 |  |  |  | 1.00 | -7.500平面
空气源热泵系统-N1HR-55℃直供回水管 [1252453] | 1252453.00 | Revit Pipe | 4114.00 | +21.000平面 | 4.00 | 1252453.00 | 1597.00 | <无> |  |  |  | 无 | 新构造
电极锅炉蓄热系统-DG-电极热水锅炉供水管道 [994273] | 994273.00 | Revit Pipe | 302.00 | 0.000平面 | 4.00 | 994273.00 | 646.00 | <无> |  |  |  | 无 | 新构造
空气源热泵系统-N1HR-55℃直供回水管 [1373599] | 1373599.00 | Revit Pipe | 4114.00 | +21.000平面 | 4.00 | 1373599.00 | 2031.00 | <无> |  |  |  | 无 | 新构造
标准 [905183] | 905183.00 | Revit FamilyInstance | 1259.00 | -7.500平面 | 4.00 | 905183.00 | 399.00 | <无> |  |  |  | 无 | 新构造 |  |  |  | 1.00 | -7.500平面
空气源热泵系统-N1HR-55℃直供回水管 [1558614] | 1558614.00 | Revit Pipe | 11057.00 | -7.500平面 | 4.00 | 1558614.00 | 2451.00 | <无> |  |  |  | 无 | 新构造
污水源热泵系统-WSR-污水回水管 [819603] | 819603.00 | Revit Pipe | 322.00 | 0.000平面 | 4.00 | 819603.00 | 210.00 | <无> |  |  |  | 无 | 新构造
电极锅炉蓄热系统-DG-电极热水锅炉供水管道 [994351] | 994351.00 | Revit Pipe | 302.00 | 0.000平面 | 4.00 | 994351.00 | 660.00 | <无> |  |  |  | 无 | 新构造
标准 [968391] | 968391.00 | Revit FamilyInstance | 297.00 | 0.000平面 | 4.00 | 968391.00 | 703.00 | <无> |  |  |  | 无 | 新构造 |  |  |  | 1.00 | 0.000平面
标准 [1313101] | 1313101.00 | Revit FamilyInstance | 336.00 | 0.000平面 | 4.00 | 1313101.00 | 349.00 | <无> |  |  |  | 无 | 新构造 |  |  |  | 1.00 | 0.000平面
空气源热泵系统--蝶阀-DN250mm [1295498] | 1295498.00 | Revit FamilyInstance | 8574.00 | -7.500平面 | 4.00 | 1295498.00 | 640.00 | <无> |  |  |  | 无 | 新构造 |  |  |  | 1.00 | -7.500平面
空气源热泵系统--软接头 [1295571] | 1295571.00 | Revit FamilyInstance | 8610.00 | -7.500平面 | 4.00 | 1295571.00 | 654.00 | <无> |  |  |  | 无 | 新构造 |  |  |  | 1.00 | -7.500平面
电极锅炉蓄热系统-DG-电极热水锅炉供水管道 [995277] | 995277.00 | Revit Pipe | 302.00 | 0.000平面 | 4.00 | 995277.00 | 665.00 | <无> |  |  |  | 无 | 新构造
空气源热泵系统-N4H-放热供水管 [1308509] | 1308509.00 | Revit Pipe | 6157.00 | -7.500平面 | 4.00 | 1308509.00 | 1886.00 | <无> |  |  |  | 无 | 新构造
蓄热模块装置-罐 [1559000] | 1559000.00 | Revit FamilyInstance | 11159.00 | -7.500平面 | 4.00 | 1559000.00 | 276.00 | <无> |  |  |  | 无 | 新构造 |  |  |  |  | -7.500平面
标准 [1559678] |  | Revit FamilyInstance | 332.00 | -7.500平面 | 4.00 | 1559678.00 | 2631.00 | <无> |  |  |  | 无 | 新构造 |  |  |  | 1.00 | -7.500平面
污水源热泵系统-WSR-污水回水管 [819444] | 819444.00 | Revit Pipe | 322.00 | 0.000平面 | 4.00 | 819444.00 | 205.00 | <无> |  |  |  | 无 | 新构造
空气源热泵系统-N2HR-60℃蓄热回水管 [1295531] | 1295531.00 | Revit Pipe | 6198.00 | -7.500平面 | 4.00 | 1295531.00 | 1840.00 | <无> |  |  |  | 无 | 新构造
600 x 600 mm [715287] | 715287.00 | Revit FamilyInstance | 15.00 | -7.500平面 | 4.00 | 715287.00 |  | <无> |  | 混凝土 - 现场浇注混凝土 | 10.26 | 无 | 新构造 | 钢筋保护层 1 <25 mm>
标准 [968386] | 968386.00 | Revit FamilyInstance | 297.00 | 0.000平面 | 4.00 | 968386.00 | 714.00 | <无> |  |  |  | 无 | 新构造 |  |  |  | 1.00 | 0.000平面
空气源热泵系统-N1H-55℃直供供水管 [1560254] |  | Revit Pipe | 1135.00 | -7.500平面 | 4.00 | 1560254.00 | 3064.00 | <无> |  |  |  | 无 | 新构造
污水源热泵系统-WS-污水供水管 [1201248] | 1201248.00 | Revit Pipe | 317.00 | 0.000平面 | 4.00 | 1201248.00 | 1280.00 | <无> |  |  |  | 无 | 新构造
电极锅炉蓄热系统-DH-末端供水管 [1009728] | 1009728.00 | Revit Pipe | 5626.00 | -7.500平面 | 4.00 | 1009728.00 | 800.00 | <无> |  |  |  | 无 | 新构造
标准 [1559873] |  | Revit FamilyInstance | 1259.00 | -7.500平面 | 4.00 | 1559873.00 | 984.00 | <无> |  |  |  | 无 | 新构造 |  |  |  | 1.00 | -7.500平面
空气源热泵系统-放水装置 [1559228] | 1559228.00 | Revit Pipe | 1504.00 | -7.500平面 | 4.00 | 1559228.00 | 2812.00 | <无> |  |  |  | 无 | 新构造
标准 [1559929] |  | Revit FamilyInstance | 6061.00 | -7.500平面 | 4.00 | 1559929.00 | 1000.00 | <无> |  |  |  | 无 | 新构造 |  |  |  | 1.00 | -7.500平面
电极锅炉蓄热系统-DG-电极热水锅炉供水管道 [995829] | 995829.00 | Revit Pipe | 302.00 | 0.000平面 | 4.00 | 995829.00 | 669.00 | <无> |  |  |  | 无 | 新构造
空气源热泵系统-放水装置 [1558793] | 1558793.00 | Revit Pipe | 1504.00 | -7.500平面 | 4.00 | 1558793.00 | 2630.00 | <无> |  |  |  | 无 | 新构造
标准 [1222499] | 1222499.00 | Revit FamilyInstance | 332.00 | -7.500平面 | 4.00 | 1222499.00 | 1093.00 | <无> |  |  |  | 无 | 新构造 |  |  |  | 1.00 | -7.500平面
空气源热系统- 80 mm [1558850] | 1558850.00 | Revit FamilyInstance | 11204.00 | -7.500平面 | 4.00 | 1558850.00 | 1011.00 | <无> |  |  |  | 无 | 新构造 |  |  |  | 1.00 | -7.500平面
管道泵2 [991927] | 991927.00 | Revit FamilyInstance | 896.00 | 0.000平面 | 4.00 | 991927.00 | 94.00 | <无> |  |  |  | 无 | 新构造 |  |  |  |  | 0.000平面
软接头 [1232464] | 1232464.00 | Revit FamilyInstance | 4059.00 | +21.000平面 | 4.00 | 1232464.00 | 439.00 | <无> |  |  |  | 无 | 新构造 |  |  |  | 1.00 | +21.000平面
空气源热泵系统-N2HR-60℃蓄热回水管 [1386317] | 1386317.00 | Revit Pipe | 4074.00 | +21.000平面 | 4.00 | 1386317.00 | 2119.00 | <无> |  |  |  | 无 | 新构造
电极锅炉蓄热系统-DXHR-蓄（放）热回水管 [916497] | 916497.00 | Revit Pipe | 5588.00 | -7.500平面 | 4.00 | 916497.00 | 468.00 | <无> |  |  |  | 无 | 新构造
空气源热泵系统-放水装置 [1558965] | 1558965.00 | Revit Pipe | 1504.00 | -7.500平面 | 4.00 | 1558965.00 | 2703.00 | <无> |  |  |  | 无 | 新构造
软接头 [1232508] | 1232508.00 | Revit FamilyInstance | 4059.00 | +21.000平面 | 4.00 | 1232508.00 | 444.00 | <无> |  |  |  | 无 | 新构造 |  |  |  | 1.00 | +21.000平面
标准 [1559375] | 1559375.00 | Revit FamilyInstance | 1259.00 | -7.500平面 | 4.00 | 1559375.00 | 2705.00 | <无> |  |  |  | 无 | 新构造 |  |  |  | 1.00 | -7.500平面
空气源热泵系统-N2HR-60℃蓄热回水管 [1308660] | 1308660.00 | Revit Pipe | 4074.00 | +21.000平面 | 4.00 | 1308660.00 | 1902.00 | <无> |  |  |  | 无 | 新构造
空气源热泵系统-N2H-60℃蓄热供水管 [1252954] | 1252954.00 | Revit Pipe | 4067.00 | +21.000平面 | 4.00 | 1252954.00 | 1727.00 | <无> |  |  |  | 无 | 新构造
NY1-55℃热泵机组 [1547802] | 1547802.00 | Revit FamilyInstance | 4914.00 | +21.000平面 | 4.00 | 1547802.00 | 168.00 | <无> |  |  |  | 无 | 新构造 |  |  |  |  | +21.000平面
熔盐蓄热系统-RH-熔盐蓄热系统供水管 [912127] | 912127.00 | Revit Pipe | 5768.00 | -7.500平面 | 4.00 | 912127.00 | 51.00 | <无> |  |  |  | 无 | 新构造
燃气锅炉系统-QZHR-双金属温度计DN219 [1300830] | 1300830.00 | Revit FamilyInstance | 2741.00 | -7.500平面 | 4.00 | 1300830.00 | 647.00 | <无> |  |  |  | 无 | 新构造 |  |  |  | 1.00 | -7.500平面
电极锅炉蓄热系统-DXHR-蝶阀DN200 [1226447] | 1226447.00 | Revit FamilyInstance | 7330.00 | -7.500平面 | 4.00 | 1226447.00 | 303.00 | <无> |  |  |  | 无 | 新构造 |  |  |  | 1.00 | -7.500平面
空气源热泵系统-放水装置 [1559435] | 1559435.00 | Revit Pipe | 1504.00 | -7.500平面 | 4.00 | 1559435.00 | 2893.00 | <无> |  |  |  | 无 | 新构造
标准 [1559667] |  | Revit FamilyInstance | 332.00 | -7.500平面 | 4.00 | 1559667.00 | 1654.00 | <无> |  |  |  | 无 | 新构造 |  |  |  | 1.00 | -7.500平面
标准 [1560209] |  | Revit FamilyInstance | 1259.00 | -7.500平面 | 4.00 | 1560209.00 | 1077.00 | <无> |  |  |  | 无 | 新构造 |  |  |  | 1.00 | -7.500平面
标准 [1560079] |  | Revit FamilyInstance | 6061.00 | -7.500平面 | 4.00 | 1560079.00 | 1723.00 | <无> |  |  |  | 无 | 新构造 |  |  |  | 1.00 | -7.500平面
电极锅炉蓄热系统-软接头 [1530294] | 1530294.00 | Revit FamilyInstance | 2773.00 | 0.000平面 | 4.00 | 1530294.00 | 985.00 | <无> |  |  |  | 无 | 新构造 |  |  |  | 1.00 | 0.000平面
标准 [1481341] | 1481341.00 | Revit FamilyInstance | 5783.00 | -7.500平面 | 4.00 | 1481341.00 | 1468.00 | <无> |  |  |  | 无 | 新构造 |  |  |  | 1.00 | -7.500平面
标准 [1559885] |  | Revit FamilyInstance | 1259.00 | -7.500平面 | 4.00 | 1559885.00 | 1671.00 | <无> |  |  |  | 无 | 新构造 |  |  |  | 1.00 | -7.500平面
空气源热系统- 50 mm [1558908] | 1558908.00 | Revit FamilyInstance | 11194.00 | -7.500平面 | 4.00 | 1558908.00 | 1015.00 | <无> |  |  |  | 无 | 新构造 |  |  |  | 1.00 | -7.500平面
空气源热泵系统-放水装置 [1558815] | 1558815.00 | Revit Pipe | 1504.00 | -7.500平面 | 4.00 | 1558815.00 | 2639.00 | <无> |  |  |  | 无 | 新构造
污水源热泵系统-WS-法兰球阀DN57 [1201127] | 1201127.00 | Revit FamilyInstance | 475.00 | 0.000平面 | 4.00 | 1201127.00 | 94.00 | <无> |  |  |  | 无 | 新构造 |  |  |  | 1.00 | 0.000平面
电极锅炉蓄热系统-DXHR金属软接头 [1218597] | 1218597.00 | Revit FamilyInstance | 7554.00 | -7.500平面 | 4.00 | 1218597.00 | 265.00 | <无> |  |  |  | 无 | 新构造 |  |  |  | 1.00 | -7.500平面
空气源热泵系统-放水装置 [1560055] |  | Revit Pipe | 1504.00 | -7.500平面 | 4.00 | 1560055.00 | 3031.00 | <无> |  |  |  | 无 | 新构造
标准 [1558602] | 1558602.00 | Revit FamilyInstance | 1259.00 | -7.500平面 | 4.00 | 1558602.00 | 1505.00 | <无> |  |  |  | 无 | 新构造 |  |  |  | 1.00 | -7.500平面
标准 [1114404] | 1114404.00 | Revit FamilyInstance | 332.00 | -7.500平面 | 4.00 | 1114404.00 | 1024.00 | <无> |  |  |  | 无 | 新构造 |  |  |  | 1.00 | -7.500平面
标准 [818910] | 818910.00 | Revit FamilyInstance | 297.00 | 0.000平面 | 4.00 | 818910.00 | 124.00 | <无> |  |  |  | 无 | 新构造 |  |  |  | 1.00 | 0.000平面
标准 [1391201] | 1391201.00 | Revit FamilyInstance | 4063.00 | +21.000平面 | 4.00 | 1391201.00 | 1577.00 | <无> |  |  |  | 无 | 新构造 |  |  |  | 1.00 | +21.000平面
标准 [993012] | 993012.00 | Revit FamilyInstance | 297.00 | 0.000平面 | 4.00 | 993012.00 | 716.00 | <无> |  |  |  | 无 | 新构造 |  |  |  | 1.00 | 0.000平面
空气源热泵系统-N2HR-60℃蓄热回水管 [1308497] | 1308497.00 | Revit Pipe | 6198.00 | -7.500平面 | 4.00 | 1308497.00 | 1882.00 | <无> |  |  |  | 无 | 新构造
空气源热系统- 80 mm [1559046] | 1559046.00 | Revit FamilyInstance | 11204.00 | -7.500平面 | 4.00 | 1559046.00 | 1031.00 | <无> |  |  |  | 无 | 新构造 |  |  |  | 1.00 | -7.500平面
燃气锅炉系统-QHR-末端回水管 [1300756] | 1300756.00 | Revit Pipe | 359.00 | 0.000平面 | 4.00 | 1300756.00 | 1876.00 | <无> |  |  |  | 无 | 新构造
标准 [917401] | 917401.00 | Revit FamilyInstance | 5503.00 | -7.500平面 | 4.00 | 917401.00 | 566.00 | <无> |  |  |  | 无 | 新构造 |  |  |  | 1.00 | -7.500平面
污水源热泵系统-WH-总系统末端供水管 [1287420] | 1287420.00 | Revit Pipe | 364.00 | 0.000平面 | 4.00 | 1287420.00 | 1864.00 | <无> |  |  |  | 无 | 新构造
600 x 600 mm [715349] | 715349.00 | Revit FamilyInstance | 15.00 | -7.500平面 | 4.00 | 715349.00 |  | <无> |  | 混凝土 - 现场浇注混凝土 | 10.26 | 无 | 新构造 | 钢筋保护层 1 <25 mm>
电极锅炉蓄热系统-DH-蝶阀DN250 [1227218] | 1227218.00 | Revit FamilyInstance | 7707.00 | -7.500平面 | 4.00 | 1227218.00 | 325.00 | <无> |  |  |  | 无 | 新构造 |  |  |  | 1.00 | -7.500平面
空气源热泵系统-N1H-55℃直供供水管 [1559363] | 1559363.00 | Revit Pipe | 1135.00 | -7.500平面 | 4.00 | 1559363.00 | 2868.00 | <无> |  |  |  | 无 | 新构造
K空气源热泵系统-Y型过滤器 [1351273] | 1351273.00 | Revit FamilyInstance | 4118.00 | +21.000平面 | 4.00 | 1351273.00 | 741.00 | <无> |  |  |  | 无 | 新构造 |  |  |  | 1.00 | +21.000平面
标准 [1517877] | 1517877.00 | Revit FamilyInstance | 6061.00 | -7.500平面 | 4.00 | 1517877.00 | 339.00 | <无> |  |  |  | 无 | 新构造 |  |  |  | 1.00 | -7.500平面
空气源热泵系统-N2H-60℃蓄热供水管 [1308669] | 1308669.00 | Revit Pipe | 4067.00 | +21.000平面 | 4.00 | 1308669.00 | 1905.00 | <无> |  |  |  | 无 | 新构造
电极锅炉蓄热系统-DG-电极热水锅炉供水管道 [963507] | 963507.00 | Revit Pipe | 302.00 | 0.000平面 | 4.00 | 963507.00 | 584.00 | <无> |  |  |  | 无 | 新构造
标准 [995281] | 995281.00 | Revit FamilyInstance | 297.00 | 0.000平面 | 4.00 | 995281.00 | 772.00 | <无> |  |  |  | 无 | 新构造 |  |  |  | 1.00 | 0.000平面
电极锅炉蓄热系统-DXHR-蓄（放）热回水管 [1226448] | 1226448.00 | Revit Pipe | 5588.00 | -7.500平面 | 4.00 | 1226448.00 | 1434.00 | <无> |  |  |  | 无 | 新构造
空气源热泵系统-放水装置 [1559447] | 1559447.00 | Revit Pipe | 1504.00 | -7.500平面 | 4.00 | 1559447.00 | 2898.00 | <无> |  |  |  | 无 | 新构造
标准 [1560197] |  | Revit FamilyInstance | 6061.00 | -7.500平面 | 4.00 | 1560197.00 | 1762.00 | <无> |  |  |  | 无 | 新构造 |  |  |  | 1.00 | -7.500平面
空气源热泵系统-放水装置 [1391203] | 1391203.00 | Revit Pipe | 4104.00 | +21.000平面 | 4.00 | 1391203.00 | 2199.00 | <无> |  |  |  | 无 | 新构造
电极锅炉蓄热系统-DXHR-蓄（放）热回水管 [874110] | 874110.00 | Revit Pipe | 5588.00 | -7.500平面 | 4.00 | 874110.00 | 285.00 | <无> |  |  |  | 无 | 新构造
空气源热泵系统--软接头 [1295558] | 1295558.00 | Revit FamilyInstance | 8610.00 | -7.500平面 | 4.00 | 1295558.00 | 650.00 | <无> |  |  |  | 无 | 新构造 |  |  |  | 1.00 | -7.500平面
电极锅炉蓄热系统-DXH-蝶阀DN200 [1226504] | 1226504.00 | Revit FamilyInstance | 7339.00 | -7.500平面 | 4.00 | 1226504.00 | 322.00 | <无> |  |  |  | 无 | 新构造 |  |  |  | 1.00 | -7.500平面
总系统-ZX1-总系统分水器 [859305] | 859305.00 | Revit FamilyInstance | 5594.00 | -7.500平面 | 4.00 | 859305.00 | 2.00 | <无> |  |  |  | 无 | 新构造 |  |  |  |  | -7.500平面
1.5 D [963536] | 963536.00 | Revit FamilyInstance | 459.00 | 0.000平面 | 4.00 | 963536.00 | 683.00 | <无> |  |  |  | 无 | 新构造 |  |  |  | 1.00 | 0.000平面
软接头 [1231915] | 1231915.00 | Revit FamilyInstance | 4059.00 | +21.000平面 | 4.00 | 1231915.00 | 353.00 | <无> |  |  |  | 无 | 新构造 |  |  |  | 1.00 | +21.000平面
空气源热系统- 100 mm [1558862] | 1558862.00 | Revit FamilyInstance | 11226.00 | -7.500平面 | 4.00 | 1558862.00 | 1012.00 | <无> |  |  |  | 无 | 新构造 |  |  |  | 1.00 | -7.500平面
电极锅炉蓄热系统-DXHR-弹簧压力表 [1222523] | 1222523.00 | Revit FamilyInstance | 7594.00 | -7.500平面 | 4.00 | 1222523.00 | 276.00 | <无> |  |  |  | 无 | 新构造 |  |  |  | 1.00 | -7.500平面
1.5 D [886955] | 886955.00 | Revit FamilyInstance | 5638.00 | -7.500平面 | 4.00 | 886955.00 | 294.00 | <无> |  |  |  | 无 | 新构造 |  |  |  | 1.00 | -7.500平面
空气源热泵系统-N1H-55℃直供供水管 [1559986] |  | Revit Pipe | 1135.00 | -7.500平面 | 4.00 | 1559986.00 | 3020.00 | <无> |  |  |  | 无 | 新构造
标准 [1558646] | 1558646.00 | Revit FamilyInstance | 332.00 | -7.500平面 | 4.00 | 1558646.00 | 1638.00 | <无> |  |  |  | 无 | 新构造 |  |  |  | 1.00 | -7.500平面
标准 [994283] | 994283.00 | Revit FamilyInstance | 336.00 | 0.000平面 | 4.00 | 994283.00 | 754.00 | <无> |  |  |  | 无 | 新构造 |  |  |  | 1.00 | 0.000平面
标准 [1478878] | 1478878.00 | Revit FamilyInstance | 332.00 | -7.500平面 | 4.00 | 1478878.00 | 1449.00 | <无> |  |  |  | 无 | 新构造 |  |  |  | 1.00 | -7.500平面
电极锅炉蓄热系统-DXHR-蓄（放）热回水管 [1215230] | 1215230.00 | Revit Pipe | 5588.00 | -7.500平面 | 4.00 | 1215230.00 | 1399.00 | <无> |  |  |  | 无 | 新构造
ZU [1559115] | 1559115.00 | Revit FamilyInstance | 11216.00 | -7.500平面 | 4.00 | 1559115.00 |  | <无> |  |  |  | 无 | 新构造 |  |  |  |  | -7.500平面
标准 [1559759] |  | Revit FamilyInstance | 332.00 | -7.500平面 | 4.00 | 1559759.00 | 2609.00 | <无> |  |  |  | 无 | 新构造 |  |  |  | 1.00 | -7.500平面
空气源热系统-电动调节阀DN150 [1559471] | 1559471.00 | Revit FamilyInstance | 11950.00 | -7.500平面 | 4.00 | 1559471.00 | 1077.00 | <无> |  |  |  | 无 | 新构造 |  |  |  | 1.00 | -7.500平面
标准 [1560011] |  | Revit FamilyInstance | 1259.00 | -7.500平面 | 4.00 | 1560011.00 | 1709.00 | <无> |  |  |  | 无 | 新构造 |  |  |  | 1.00 | -7.500平面
标准 [994332] | 994332.00 | Revit FamilyInstance | 297.00 | 0.000平面 | 4.00 | 994332.00 | 763.00 | <无> |  |  |  | 无 | 新构造 |  |  |  | 1.00 | 0.000平面
污水源热泵系统-WS-污水供水管 [1201122] | 1201122.00 | Revit Pipe | 317.00 | 0.000平面 | 4.00 | 1201122.00 | 1094.00 | <无> |  |  |  | 无 | 新构造
电极锅炉蓄热系统-DXHR-蝶阀DN200 [1226480] | 1226480.00 | Revit FamilyInstance | 7330.00 | -7.500平面 | 4.00 | 1226480.00 | 314.00 | <无> |  |  |  | 无 | 新构造 |  |  |  | 1.00 | -7.500平面
空气源热泵系统-N2HR-60℃蓄热回水管 [1053318] | 1053318.00 | Revit Pipe | 131.00 | 0.000平面 | 4.00 | 1053318.00 | 459.00 | <无> |  |  |  | 无 | 新构造
电极锅炉蓄热系统-DG-电极热水锅炉供水管道 [1521397] | 1521397.00 | Revit Pipe | 302.00 | 0.000平面 | 4.00 | 1521397.00 | 2486.00 | <无> |  |  |  | 无 | 新构造
蓄热模块装置-罐(单基座） [1558737] | 1558737.00 | Revit FamilyInstance | 11162.00 | -7.500平面 | 4.00 | 1558737.00 | 265.00 | <无> |  |  |  | 无 | 新构造 |  |  |  |  | -7.500平面
电极锅炉蓄热系统-DXH-蝶阀DN200 [1226492] | 1226492.00 | Revit FamilyInstance | 7339.00 | -7.500平面 | 4.00 | 1226492.00 | 318.00 | <无> |  |  |  | 无 | 新构造 |  |  |  | 1.00 | -7.500平面
燃气锅炉系统-QHR-末端回水管 [1300719] | 1300719.00 | Revit Pipe | 359.00 | 0.000平面 | 4.00 | 1300719.00 | 1870.00 | <无> |  |  |  | 无 | 新构造
电极锅炉蓄热系统-DJ11-膨胀罐 [1024806] | 1024806.00 | Revit FamilyInstance | 1448.00 | 0.000平面 | 4.00 | 1024806.00 | 101.00 | <无> |  |  |  | 无 | 新构造 |  |  |  |  | 0.000平面
污水源热泵系统-WZR-中介水回水管 [818979] | 818979.00 | Revit Pipe | 283.00 | 0.000平面 | 4.00 | 818979.00 | 187.00 | <无> |  |  |  | 无 | 新构造
空气源热泵系统-N2H-60℃蓄热供水管 [1252902] | 1252902.00 | Revit Pipe | 4067.00 | +21.000平面 | 4.00 | 1252902.00 | 1715.00 | <无> |  |  |  | 无 | 新构造
标准 [1300750] | 1300750.00 | Revit FamilyInstance | 336.00 | 0.000平面 | 4.00 | 1300750.00 | 1295.00 | <无> |  |  |  | 无 | 新构造 |  |  |  | 1.00 | 0.000平面
空气源热系统-HR-DN150 [1559306] | 1559306.00 | Revit FamilyInstance | 11760.00 | -7.500平面 | 4.00 | 1559306.00 | 1064.00 | <无> |  |  |  | 无 | 新构造 |  |  |  | 1.00 | -7.500平面
标准 [1391208] | 1391208.00 | Revit FamilyInstance | 4082.00 | +21.000平面 | 4.00 | 1391208.00 | 1578.00 | <无> |  |  |  | 无 | 新构造 |  |  |  | 1.00 | +21.000平面
空气源热泵系统-N4H-放热供水管 [1295473] | 1295473.00 | Revit Pipe | 6157.00 | -7.500平面 | 4.00 | 1295473.00 | 1805.00 | <无> |  |  |  | 无 | 新构造
空气源热系统-弹簧压力表 [1559501] | 1559501.00 | Revit FamilyInstance | 11958.00 | -7.500平面 | 4.00 | 1559501.00 | 1085.00 | <无> |  |  |  | 无 | 新构造 |  | 3.00 | 10.00 | 1.00 | -7.500平面
空气源热泵系统-N1HR-55℃直供回水管 [1559836] |  | Revit Pipe | 11057.00 | -7.500平面 | 4.00 | 1559836.00 | 3002.00 | <无> |  |  |  | 无 | 新构造
燃气锅炉系统-QZHR-锅炉本体回水管 [1300858] | 1300858.00 | Revit Pipe | 299.00 | 0.000平面 | 4.00 | 1300858.00 | 1899.00 | <无> |  |  |  | 无 | 新构造
电极锅炉蓄热系统-DJ5-蓄热循环泵 [800575] | 800575.00 | Revit FamilyInstance | 5424.00 | -7.500平面 | 4.00 | 800575.00 | 27.00 | <无> |  |  |  | 无 | 新构造 |  |  |  |  | -7.500平面
电极锅炉蓄热系统-DXHR-蓄（放）热回水管 [1215218] | 1215218.00 | Revit Pipe | 5588.00 | -7.500平面 | 4.00 | 1215218.00 | 1395.00 | <无> |  |  |  | 无 | 新构造
标准 [994326] | 994326.00 | Revit FamilyInstance | 297.00 | 0.000平面 | 4.00 | 994326.00 | 760.00 | <无> |  |  |  | 无 | 新构造 |  |  |  | 1.00 | 0.000平面
空气源热系统-弹簧压力表 [1559601] |  | Revit FamilyInstance | 11958.00 | -7.500平面 | 4.00 | 1559601.00 | 1115.00 | <无> |  |  |  | 无 | 新构造 |  | 3.00 | 10.00 | 1.00 | -7.500平面
标准 [993019] | 993019.00 | Revit FamilyInstance | 336.00 | 0.000平面 | 4.00 | 993019.00 | 739.00 | <无> |  |  |  | 无 | 新构造 |  |  |  | 1.00 | 0.000平面
标准 [1052871] | 1052871.00 | Revit FamilyInstance | 297.00 | 0.000平面 | 4.00 | 1052871.00 | 200.00 | <无> |  |  |  | 无 | 新构造 |  |  |  | 1.00 | 0.000平面
电极锅炉蓄热系统-DH-末端供水管 [1227231] | 1227231.00 | Revit Pipe | 5626.00 | -7.500平面 | 4.00 | 1227231.00 | 1460.00 | <无> |  |  |  | 无 | 新构造
空气源热泵系统-放水装置 [1558709] | 1558709.00 | Revit Pipe | 1504.00 | -7.500平面 | 4.00 | 1558709.00 | 2596.00 | <无> |  |  |  | 无 | 新构造
空气源热泵系统-放水装置 [1559274] | 1559274.00 | Revit Pipe | 1504.00 | -7.500平面 | 4.00 | 1559274.00 | 2830.00 | <无> |  |  |  | 无 | 新构造
燃气锅炉系统设备基础 [947936] | 947936.00 | Revit Floor | 348.00 | 0.000平面 | 4.00 | 947936.00 |  | <无> |  |  | 2.16 | 无 | 新构造 | 钢筋保护层 1 <25 mm> |  |  |  | 0.000平面
空气源热泵系统-N1HR-55℃直供回水管 [1308717] | 1308717.00 | Revit Pipe | 4114.00 | +21.000平面 | 4.00 | 1308717.00 | 1921.00 | <无> |  |  |  | 无 | 新构造
标准 [1559917] |  | Revit FamilyInstance | 6061.00 | -7.500平面 | 4.00 | 1559917.00 | 1678.00 | <无> |  |  |  | 无 | 新构造 |  |  |  | 1.00 | -7.500平面
电极锅炉蓄热系统-软接头 [1530254] | 1530254.00 | Revit FamilyInstance | 2773.00 | 0.000平面 | 4.00 | 1530254.00 | 983.00 | <无> |  |  |  | 无 | 新构造 |  |  |  | 1.00 | 0.000平面
空气源热泵系统-放水装置 [1558874] | 1558874.00 | Revit Pipe | 1504.00 | -7.500平面 | 4.00 | 1558874.00 | 2663.00 | <无> |  |  |  | 无 | 新构造
空气源热系统- 80 mm [1558781] | 1558781.00 | Revit FamilyInstance | 11204.00 | -7.500平面 | 4.00 | 1558781.00 | 1002.00 | <无> |  |  |  | 无 | 新构造 |  |  |  | 1.00 | -7.500平面
标准 [1517873] | 1517873.00 | Revit FamilyInstance | 6061.00 | -7.500平面 | 4.00 | 1517873.00 | 335.00 | <无> |  |  |  | 无 | 新构造 |  |  |  | 1.00 | -7.500平面
空气源热泵系统-N1H-55℃直供供水管 [1308762] | 1308762.00 | Revit Pipe | 4170.00 | +21.000平面 | 4.00 | 1308762.00 | 1936.00 | <无> |  |  |  | 无 | 新构造
标准 [931351] | 931351.00 | Revit FamilyInstance | 5783.00 | -7.500平面 | 4.00 | 931351.00 | 383.00 | <无> |  |  |  | 无 | 新构造 |  |  |  | 1.00 | -7.500平面
空气源热泵系统-N2HR-60℃蓄热回水管 [1108257] | 1108257.00 | Revit Pipe | 6198.00 | -7.500平面 | 4.00 | 1108257.00 | 943.00 | <无> |  |  |  | 无 | 新构造
软接头 [1373562] | 1373562.00 | Revit FamilyInstance | 4059.00 | +21.000平面 | 4.00 | 1373562.00 | 770.00 | <无> |  |  |  | 无 | 新构造 |  |  |  | 1.00 | +21.000平面
标准 [1053322] | 1053322.00 | Revit FamilyInstance | 1259.00 | -7.500平面 | 4.00 | 1053322.00 | 449.00 | <无> |  |  |  | 无 | 新构造 |  |  |  | 1.00 | -7.500平面
空气源热泵系统--软接头 [1295583] | 1295583.00 | Revit FamilyInstance | 8610.00 | -7.500平面 | 4.00 | 1295583.00 | 658.00 | <无> |  |  |  | 无 | 新构造 |  |  |  | 1.00 | -7.500平面
空气源热泵系统-放水装置 [1558726] | 1558726.00 | Revit Pipe | 1504.00 | -7.500平面 | 4.00 | 1558726.00 | 2602.00 | <无> |  |  |  | 无 | 新构造
蓄热模块装置-罐-底 [1559127] | 1559127.00 | Revit FamilyInstance | 11156.00 | -7.500平面 | 4.00 | 1559127.00 | 281.00 | <无> |  |  |  | 无 | 新构造 |  |  |  |  | -7.500平面
空气源热泵系统-放水装置 [1559710] |  | Revit Pipe | 1504.00 | -7.500平面 | 4.00 | 1559710.00 | 2973.00 | <无> |  |  |  | 无 | 新构造
电极锅炉蓄热系统-DG-电极热水锅炉供水管道 [1521345] | 1521345.00 | Revit Pipe | 302.00 | 0.000平面 | 4.00 | 1521345.00 | 2483.00 | <无> |  |  |  | 无 | 新构造
空气源热泵系统-N4H-放热供水管 [1308485] | 1308485.00 | Revit Pipe | 6157.00 | -7.500平面 | 4.00 | 1308485.00 | 1878.00 | <无> |  |  |  | 无 | 新构造
空气源热泵系统-N4H-放热供水管 [1114271] | 1114271.00 | Revit Pipe | 6157.00 | -7.500平面 | 4.00 | 1114271.00 | 1033.00 | <无> |  |  |  | 无 | 新构造
标准 [1391037] | 1391037.00 | Revit FamilyInstance | 4082.00 | +21.000平面 | 4.00 | 1391037.00 | 1540.00 | <无> |  |  |  | 无 | 新构造 |  |  |  | 1.00 | +21.000平面
污水源热泵系统-W1-疏导式换热器 [753498] | 753498.00 | Revit FamilyInstance | 2780.00 | 0.000平面 | 4.00 | 753498.00 | 13.00 | <无> |  |  |  | 无 | 新构造 |  |  |  |  | 0.000平面
电极锅炉蓄热系统-DXHR-蓄（放）热回水管 [1471568] | 1471568.00 | Revit Pipe | 5588.00 | -7.500平面 | 4.00 | 1471568.00 | 2292.00 | <无> |  |  |  | 无 | 新构造
空气源热泵系统-放水装置 [1559897] |  | Revit Pipe | 1504.00 | -7.500平面 | 4.00 | 1559897.00 | 3011.00 | <无> |  |  |  | 无 | 新构造
空气源热泵系统-N1HR-55℃直供回水管 [1559563] |  | Revit Pipe | 11057.00 | -7.500平面 | 4.00 | 1559563.00 | 2933.00 | <无> |  |  |  | 无 | 新构造
燃气锅炉系统-QZH-锅炉本体供水管 [1300970] | 1300970.00 | Revit Pipe | 393.00 | 0.000平面 | 4.00 | 1300970.00 | 1921.00 | <无> |  |  |  | 无 | 新构造
标准 [1560067] |  | Revit FamilyInstance | 1259.00 | -7.500平面 | 4.00 | 1560067.00 | 1028.00 | <无> |  |  |  | 无 | 新构造 |  |  |  | 1.00 | -7.500平面
燃气锅炉系统堵头 377 [1009755] | 1009755.00 | Revit FamilyInstance | 803.00 | 0.000平面 | 4.00 | 1009755.00 | 7.00 | <无> |  |  |  | 无 | 新构造 |  |  |  | 0.00 | 0.000平面
电极锅炉蓄热系统-DG-电极热水锅炉供水管道 [1530560] | 1530560.00 | Revit Pipe | 302.00 | 0.000平面 | 4.00 | 1530560.00 | 2544.00 | <无> |  |  |  | 无 | 新构造
电极锅炉蓄热系统-DXHR-蓄（放）热回水管 [905338] | 905338.00 | Revit Pipe | 5588.00 | -7.500平面 | 4.00 | 905338.00 | 387.00 | <无> |  |  |  | 无 | 新构造
空气源热泵系统-N1H-55℃直供供水管 [1559974] |  | Revit Pipe | 1135.00 | -7.500平面 | 4.00 | 1559974.00 | 3017.00 | <无> |  |  |  | 无 | 新构造
电极锅炉蓄热系统-DG-电极热水锅炉供水管道 [1530598] | 1530598.00 | Revit Pipe | 302.00 | 0.000平面 | 4.00 | 1530598.00 | 2546.00 | <无> |  |  |  | 无 | 新构造
标准 [1560165] |  | Revit FamilyInstance | 6061.00 | -7.500平面 | 4.00 | 1560165.00 | 1753.00 | <无> |  |  |  | 无 | 新构造 |  |  |  | 1.00 | -7.500平面
熔盐蓄热系统-RH-熔盐蓄热系统供水管 [1479648] | 1479648.00 | Revit Pipe | 5768.00 | -7.500平面 | 4.00 | 1479648.00 | 2253.00 | <无> |  |  |  | 无 | 新构造
标准 [994087] | 994087.00 | Revit FamilyInstance | 297.00 | 0.000平面 | 4.00 | 994087.00 | 744.00 | <无> |  |  |  | 无 | 新构造 |  |  |  | 1.00 | 0.000平面
空气源热泵系统-放水装置 [1559183] | 1559183.00 | Revit Pipe | 1504.00 | -7.500平面 | 4.00 | 1559183.00 | 2792.00 | <无> |  |  |  | 无 | 新构造
电极锅炉蓄热系统-DXHR-蓄（放）热回水管 [1514003] | 1514003.00 | Revit Pipe | 5588.00 | -7.500平面 | 4.00 | 1514003.00 | 2461.00 | <无> |  |  |  | 无 | 新构造
空气源热泵系统-N1H-55℃直供供水管 [1560047] |  | Revit Pipe | 1135.00 | -7.500平面 | 4.00 | 1560047.00 | 3029.00 | <无> |  |  |  | 无 | 新构造
空气源热泵系统-放水装置 [1559203] | 1559203.00 | Revit Pipe | 1504.00 | -7.500平面 | 4.00 | 1559203.00 | 2800.00 | <无> |  |  |  | 无 | 新构造
空气源热泵系统-放水装置 [1559343] | 1559343.00 | Revit Pipe | 1504.00 | -7.500平面 | 4.00 | 1559343.00 | 2858.00 | <无> |  |  |  | 无 | 新构造
空气源热泵系统-放水装置 [1559618] |  | Revit Pipe | 1504.00 | -7.500平面 | 4.00 | 1559618.00 | 2949.00 | <无> |  |  |  | 无 | 新构造
软接头 [1232461] | 1232461.00 | Revit FamilyInstance | 4059.00 | +21.000平面 | 4.00 | 1232461.00 | 436.00 | <无> |  |  |  | 无 | 新构造 |  |  |  | 1.00 | +21.000平面
电极锅炉蓄热系统-DXHR-蓄（放）热回水管 [1222521] | 1222521.00 | Revit Pipe | 5588.00 | -7.500平面 | 4.00 | 1222521.00 | 1416.00 | <无> |  |  |  | 无 | 新构造
空气源热泵系统-放水装置 [1559698] |  | Revit Pipe | 1504.00 | -7.500平面 | 4.00 | 1559698.00 | 2969.00 | <无> |  |  |  | 无 | 新构造
标准 [1559841] |  | Revit FamilyInstance | 1259.00 | -7.500平面 | 4.00 | 1559841.00 | 141.00 | <无> |  |  |  | 无 | 新构造 |  |  |  | 1.00 | -7.500平面
空气源热泵系统-放水装置 [1559425] | 1559425.00 | Revit Pipe | 1504.00 | -7.500平面 | 4.00 | 1559425.00 | 2888.00 | <无> |  |  |  | 无 | 新构造
标准 [1560275] |  | Revit FamilyInstance | 1259.00 | -7.500平面 | 4.00 | 1560275.00 | 1102.00 | <无> |  |  |  | 无 | 新构造 |  |  |  | 1.00 | -7.500平面
燃气锅炉系统-QHR-末端回水管 [1300796] | 1300796.00 | Revit Pipe | 359.00 | 0.000平面 | 4.00 | 1300796.00 | 1885.00 | <无> |  |  |  | 无 | 新构造
标准 [1252330] | 1252330.00 | Revit FamilyInstance | 4063.00 | +21.000平面 | 4.00 | 1252330.00 | 1268.00 | <无> |  |  |  | 无 | 新构造 |  |  |  | 1.00 | +21.000平面
标准 [1252949] | 1252949.00 | Revit FamilyInstance | 4063.00 | +21.000平面 | 4.00 | 1252949.00 | 1426.00 | <无> |  |  |  | 无 | 新构造 |  |  |  | 1.00 | +21.000平面
标准 [1093648] | 1093648.00 | Revit FamilyInstance | 297.00 | 0.000平面 | 4.00 | 1093648.00 | 787.00 | <无> |  |  |  | 无 | 新构造 |  |  |  | 1.00 | 0.000平面
空气源热泵系统-N1HR-55℃直供回水管 [1252457] | 1252457.00 | Revit Pipe | 4114.00 | +21.000平面 | 4.00 | 1252457.00 | 1598.00 | <无> |  |  |  | 无 | 新构造
空气源热泵系统-放水装置 [1558773] | 1558773.00 | Revit Pipe | 1504.00 | -7.500平面 | 4.00 | 1558773.00 | 2623.00 | <无> |  |  |  | 无 | 新构造
标准 [1560189] |  | Revit FamilyInstance | 1259.00 | -7.500平面 | 4.00 | 1560189.00 | 1758.00 | <无> |  |  |  | 无 | 新构造 |  |  |  | 1.00 | -7.500平面
污水源热泵系统-WS-污水供水管 [1201273] | 1201273.00 | Revit Pipe | 317.00 | 0.000平面 | 4.00 | 1201273.00 | 1288.00 | <无> |  |  |  | 无 | 新构造
电极锅炉蓄热系统-DXHR-蓄（放）热回水管 [1226484] | 1226484.00 | Revit Pipe | 5588.00 | -7.500平面 | 4.00 | 1226484.00 | 1446.00 | <无> |  |  |  | 无 | 新构造
空气源热泵系统-N4H-放热供水管 [1308522] | 1308522.00 | Revit Pipe | 625.00 | 0.000平面 | 4.00 | 1308522.00 | 1889.00 | <无> |  |  |  | 无 | 新构造
电极锅炉蓄热系统-软接头 [1521329] | 1521329.00 | Revit FamilyInstance | 2773.00 | 0.000平面 | 4.00 | 1521329.00 | 954.00 | <无> |  |  |  | 无 | 新构造 |  |  |  | 1.00 | 0.000平面
标准 [904565] | 904565.00 | Revit FamilyInstance | 5503.00 | -7.500平面 | 4.00 | 904565.00 | 386.00 | <无> |  |  |  | 无 | 新构造 |  |  |  | 1.00 | -7.500平面
标准 [811507] | 811507.00 | Revit FamilyInstance | 336.00 | 0.000平面 | 4.00 | 811507.00 | 57.00 | <无> |  |  |  | 无 | 新构造 |  |  |  | 1.00 | 0.000平面
电极锅炉蓄热系统-DXHR-弹簧压力表 [1224886] | 1224886.00 | Revit FamilyInstance | 7594.00 | -7.500平面 | 4.00 | 1224886.00 | 292.00 | <无> |  |  |  | 无 | 新构造 |  |  |  | 1.00 | -7.500平面
标准 [1541406] | 1541406.00 | Revit FamilyInstance | 434.00 | 0.000平面 | 4.00 | 1541406.00 | 269.00 | <无> |  |  |  | 无 | 新构造 |  |  |  | 1.00 | 0.000平面
常规 - 300mm [1542658] | 1542658.00 | Revit Floor | 11005.00 | -7.500平面 | 4.00 | 1542658.00 |  | <无> |  |  | 0.39 | 无 | 新构造 |  |  |  |  | -7.500平面
50 mm [1524145] | 1524145.00 | Revit FamilyInstance | 1344.00 | 0.000平面 | 4.00 | 1524145.00 | 973.00 | <无> |  |  |  | 无 | 新构造 |  |  |  | 1.00 | 0.000平面
空气源热泵系统-N1HR-55℃直供回水管 [1559905] |  | Revit Pipe | 11057.00 | -7.500平面 | 4.00 | 1559905.00 | 3013.00 | <无> |  |  |  | 无 | 新构造
标准 [1093638] | 1093638.00 | Revit FamilyInstance | 297.00 | 0.000平面 | 4.00 | 1093638.00 | 881.00 | <无> |  |  |  | 无 | 新构造 |  |  |  | 1.00 | 0.000平面
NY2-60℃热泵机组 [1548313] | 1548313.00 | Revit FamilyInstance | 4088.00 | +21.000平面 | 4.00 | 1548313.00 | 222.00 | <无> |  |  |  | 无 | 新构造 |  |  |  |  | +21.000平面
标准 [1138181] | 1138181.00 | Revit FamilyInstance | 297.00 | 0.000平面 | 4.00 | 1138181.00 | 1064.00 | <无> |  |  |  | 无 | 新构造 |  |  |  | 1.00 | 0.000平面
电极锅炉蓄热系统-DXH-蓄（放）热供水管 [1226496] | 1226496.00 | Revit Pipe | 5508.00 | -7.500平面 | 4.00 | 1226496.00 | 1450.00 | <无> |  |  |  | 无 | 新构造
空气源热泵系统-放水装置 [1559602] |  | Revit Pipe | 1504.00 | -7.500平面 | 4.00 | 1559602.00 | 2945.00 | <无> |  |  |  | 无 | 新构造
燃气锅炉系统-QH-双金属温度计DN219 [1300901] | 1300901.00 | Revit FamilyInstance | 547.00 | -7.500平面 | 4.00 | 1300901.00 | 658.00 | <无> |  |  |  | 无 | 新构造 |  |  |  | 1.00 | -7.500平面
燃气锅炉系统-QZH-锅炉本体供水管 [1008246] | 1008246.00 | Revit Pipe | 393.00 | 0.000平面 | 4.00 | 1008246.00 | 756.00 | <无> |  |  |  | 无 | 新构造
标准 [1042837] | 1042837.00 | Revit FamilyInstance | 297.00 | 0.000平面 | 4.00 | 1042837.00 | 722.00 | <无> |  |  |  | 无 | 新构造 |  |  |  | 1.00 | 0.000平面
空气源热泵系统-止回阀 [1308719] | 1308719.00 | Revit FamilyInstance | 4101.00 | +21.000平面 | 4.00 | 1308719.00 | 707.00 | <无> |  |  |  | 无 | 新构造 |  |  |  | 1.00 | +21.000平面
燃气锅炉系统-QHR-末端回水管 [1300793] | 1300793.00 | Revit Pipe | 359.00 | 0.000平面 | 4.00 | 1300793.00 | 1884.00 | <无> |  |  |  | 无 | 新构造
标准 [995226] | 995226.00 | Revit FamilyInstance | 327.00 | 0.000平面 | 4.00 | 995226.00 | 769.00 | <无> |  |  |  | 无 | 新构造 |  |  |  | 1.00 | 0.000平面
蓄热模块装置-罐 [1559191] | 1559191.00 | Revit FamilyInstance | 11159.00 | -7.500平面 | 4.00 | 1559191.00 | 285.00 | <无> |  |  |  | 无 | 新构造 |  |  |  |  | -7.500平面
空气源热泵系统-放水装置 [1559429] | 1559429.00 | Revit Pipe | 1504.00 | -7.500平面 | 4.00 | 1559429.00 | 2890.00 | <无> |  |  |  | 无 | 新构造
污水源热泵系统-WSR-污水回水管 [1205534] | 1205534.00 | Revit Pipe | 322.00 | 0.000平面 | 4.00 | 1205534.00 | 1377.00 | <无> |  |  |  | 无 | 新构造
空气源热泵系统-N2H-60℃蓄热供水管 [1386353] | 1386353.00 | Revit Pipe | 4067.00 | +21.000平面 | 4.00 | 1386353.00 | 2131.00 | <无> |  |  |  | 无 | 新构造
标准 [1269646] | 1269646.00 | Revit FamilyInstance | 332.00 | -7.500平面 | 4.00 | 1269646.00 | 1222.00 | <无> |  |  |  | 无 | 新构造 |  |  |  | 1.00 | -7.500平面
电极锅炉蓄热系统-QXHR-DN400 [1471048] | 1471048.00 | Revit FamilyInstance | 10349.00 | -7.500平面 | 4.00 | 1471048.00 | 902.00 | <无> |  |  |  | 无 | 新构造 |  |  |  | 0.00 | -7.500平面
空气源热泵系统-放水装置 [1559122] | 1559122.00 | Revit Pipe | 1504.00 | -7.500平面 | 4.00 | 1559122.00 | 2767.00 | <无> |  |  |  | 无 | 新构造
标准 [1201263] | 1201263.00 | Revit FamilyInstance | 297.00 | 0.000平面 | 4.00 | 1201263.00 | 219.00 | <无> |  |  |  | 无 | 新构造 |  |  |  | 1.00 | 0.000平面
软接头 [1232368] | 1232368.00 | Revit FamilyInstance | 4059.00 | +21.000平面 | 4.00 | 1232368.00 | 421.00 | <无> |  |  |  | 无 | 新构造 |  |  |  | 1.00 | +21.000平面
标准 [1560177] |  | Revit FamilyInstance | 1259.00 | -7.500平面 | 4.00 | 1560177.00 | 2601.00 | <无> |  |  |  | 无 | 新构造 |  |  |  | 1.00 | -7.500平面
标准 [1022336] | 1022336.00 | Revit FamilyInstance | 297.00 | 0.000平面 | 4.00 | 1022336.00 | 635.00 | <无> |  |  |  | 无 | 新构造 |  |  |  | 1.00 | 0.000平面
电极锅炉蓄热系统-DG-电极热水锅炉供水管道 [1522007] | 1522007.00 | Revit Pipe | 302.00 | 0.000平面 | 4.00 | 1522007.00 | 2507.00 | <无> |  |  |  | 无 | 新构造
空气源热泵系统-N1H-55℃直供供水管 [1559978] |  | Revit Pipe | 1135.00 | -7.500平面 | 4.00 | 1559978.00 | 3018.00 | <无> |  |  |  | 无 | 新构造
空气源热泵系统-放水装置 [1559417] | 1559417.00 | Revit Pipe | 1504.00 | -7.500平面 | 4.00 | 1559417.00 | 2884.00 | <无> |  |  |  | 无 | 新构造
空气源热泵系统-N2H-60℃蓄热供水管 [1308666] | 1308666.00 | Revit Pipe | 4067.00 | +21.000平面 | 4.00 | 1308666.00 | 1904.00 | <无> |  |  |  | 无 | 新构造
空气源热泵系统-N2HR-60℃蓄热回水管 [1108426] | 1108426.00 | Revit Pipe | 6198.00 | -7.500平面 | 4.00 | 1108426.00 | 949.00 | <无> |  |  |  | 无 | 新构造
空气源热泵系统-N1H-55℃直供供水管 [1252174] | 1252174.00 | Revit Pipe | 4170.00 | +21.000平面 | 4.00 | 1252174.00 | 1516.00 | <无> |  |  |  | 无 | 新构造
空气源热泵系统-放水装置 [1559134] | 1559134.00 | Revit Pipe | 1504.00 | -7.500平面 | 4.00 | 1559134.00 | 2771.00 | <无> |  |  |  | 无 | 新构造
封堵 [1269183] | 1269183.00 | Revit FamilyInstance | 4110.00 | +21.000平面 | 4.00 | 1269183.00 | 602.00 | <无> |  |  |  | 无 | 新构造 |  |  |  | 0.00 | +21.000平面
空气源热泵系统-放水装置 [1558842] | 1558842.00 | Revit Pipe | 1504.00 | -7.500平面 | 4.00 | 1558842.00 | 2651.00 | <无> |  |  |  | 无 | 新构造
空气源热泵系统-放水装置 [1559355] | 1559355.00 | Revit Pipe | 1504.00 | -7.500平面 | 4.00 | 1559355.00 | 2864.00 | <无> |  |  |  | 无 | 新构造
污水源热泵系统-WS-污水供水管 [1541857] | 1541857.00 | Revit Pipe | 317.00 | 0.000平面 | 4.00 | 1541857.00 | 2513.00 | <无> |  |  |  | 无 | 新构造
熔盐蓄热系统-RH-熔盐蓄热系统供水管 [931347] | 931347.00 | Revit Pipe | 5768.00 | -7.500平面 | 4.00 | 931347.00 | 366.00 | <无> |  |  |  | 无 | 新构造
标准 [1009747] | 1009747.00 | Revit FamilyInstance | 327.00 | 0.000平面 | 4.00 | 1009747.00 | 477.00 | <无> |  |  |  | 无 | 新构造 |  |  |  | 1.00 | 0.000平面
空气源热系统- 50 mm [1558705] | 1558705.00 | Revit FamilyInstance | 11194.00 | -7.500平面 | 4.00 | 1558705.00 | 963.00 | <无> |  |  |  | 无 | 新构造 |  |  |  | 1.00 | -7.500平面
标准 [1541402] | 1541402.00 | Revit FamilyInstance | 434.00 | 0.000平面 | 4.00 | 1541402.00 | 267.00 | <无> |  |  |  | 无 | 新构造 |  |  |  | 1.00 | 0.000平面
电极锅炉蓄热系统-DG-电极热水锅炉供水管道 [1530146] | 1530146.00 | Revit Pipe | 302.00 | 0.000平面 | 4.00 | 1530146.00 | 2530.00 | <无> |  |  |  | 无 | 新构造
空气源热泵系统设备基座-300mm [1232480] | 1232480.00 | Revit Floor | 4672.00 | +21.000平面 | 4.00 | 1232480.00 |  | <无> |  |  | 0.54 | 无 | 新构造 | 钢筋保护层 1 <25 mm> |  |  |  | +21.000平面
燃气锅炉系统-QZHR堵头 377 [1041288] | 1041288.00 | Revit FamilyInstance | 1967.00 | 0.000平面 | 4.00 | 1041288.00 | 11.00 | <无> |  |  |  | 无 | 新构造 |  |  |  | 0.00 | 0.000平面
空气源热系统-HR-DN150 [1559269] | 1559269.00 | Revit FamilyInstance | 11760.00 | -7.500平面 | 4.00 | 1559269.00 | 1057.00 | <无> |  |  |  | 无 | 新构造 |  |  |  | 1.00 | -7.500平面
空气源热泵系统-放水装置 [1559686] |  | Revit Pipe | 1504.00 | -7.500平面 | 4.00 | 1559686.00 | 2966.00 | <无> |  |  |  | 无 | 新构造
空气源热泵系统-N2HR-60℃蓄热回水管 [1295519] | 1295519.00 | Revit Pipe | 6198.00 | -7.500平面 | 4.00 | 1295519.00 | 1838.00 | <无> |  |  |  | 无 | 新构造
蓄热模块装置-罐(单基座） [1559066] | 1559066.00 | Revit FamilyInstance | 11162.00 | -7.500平面 | 4.00 | 1559066.00 | 280.00 | <无> |  |  |  | 无 | 新构造 |  |  |  |  | -7.500平面
标准 [1478909] | 1478909.00 | Revit FamilyInstance | 1259.00 | -7.500平面 | 4.00 | 1478909.00 | 1451.00 | <无> |  |  |  | 无 | 新构造 |  |  |  | 1.00 | -7.500平面
标准 [1177740] | 1177740.00 | Revit FamilyInstance | 336.00 | 0.000平面 | 4.00 | 1177740.00 | 899.00 | <无> |  |  |  | 无 | 新构造 |  |  |  | 1.00 | 0.000平面
燃气锅炉系统-QHR-末端回水管 [1042340] | 1042340.00 | Revit Pipe | 359.00 | 0.000平面 | 4.00 | 1042340.00 | 824.00 | <无> |  |  |  | 无 | 新构造
600 x 600 mm [715329] | 715329.00 | Revit FamilyInstance | 15.00 | -7.500平面 | 4.00 | 715329.00 |  | <无> |  | 混凝土 - 现场浇注混凝土 | 10.26 | 无 | 新构造 | 钢筋保护层 1 <25 mm>
标准 [917323] | 917323.00 | Revit FamilyInstance | 5503.00 | -7.500平面 | 4.00 | 917323.00 | 535.00 | <无> |  |  |  | 无 | 新构造 |  |  |  | 1.00 | -7.500平面
空气源热泵系统-N1HR-55℃直供回水管 [1559893] |  | Revit Pipe | 11057.00 | -7.500平面 | 4.00 | 1559893.00 | 3009.00 | <无> |  |  |  | 无 | 新构造
空气源热泵系统-放水装置 [1558992] | 1558992.00 | Revit Pipe | 1504.00 | -7.500平面 | 4.00 | 1558992.00 | 2713.00 | <无> |  |  |  | 无 | 新构造
空气源热泵系统-放水装置 [1559179] | 1559179.00 | Revit Pipe | 1504.00 | -7.500平面 | 4.00 | 1559179.00 | 2790.00 | <无> |  |  |  | 无 | 新构造
50 mm [1524128] | 1524128.00 | Revit FamilyInstance | 1344.00 | 0.000平面 | 4.00 | 1524128.00 | 972.00 | <无> |  |  |  | 无 | 新构造 |  |  |  | 1.00 | 0.000平面
空气源热泵系统-N1H-55℃直供供水管 [1252193] | 1252193.00 | Revit Pipe | 4170.00 | +21.000平面 | 4.00 | 1252193.00 | 1522.00 | <无> |  |  |  | 无 | 新构造
标准 [1313087] | 1313087.00 | Revit FamilyInstance | 336.00 | 0.000平面 | 4.00 | 1313087.00 | 320.00 | <无> |  |  |  | 无 | 新构造 |  |  |  | 1.00 | 0.000平面
空气源热系统-HR-DN150 [1559282] | 1559282.00 | Revit FamilyInstance | 11760.00 | -7.500平面 | 4.00 | 1559282.00 | 1060.00 | <无> |  |  |  | 无 | 新构造 |  |  |  | 1.00 | -7.500平面
燃气锅炉系统-QHR-末端回水管 [1042834] | 1042834.00 | Revit Pipe | 359.00 | 0.000平面 | 4.00 | 1042834.00 | 838.00 | <无> |  |  |  | 无 | 新构造
管道泵2 [995267] | 995267.00 | Revit FamilyInstance | 896.00 | 0.000平面 | 4.00 | 995267.00 | 99.00 | <无> |  |  |  | 无 | 新构造 |  |  |  |  | 0.000平面
空气源热泵系统-N2HR-60℃蓄热回水管 [1295493] | 1295493.00 | Revit Pipe | 6198.00 | -7.500平面 | 4.00 | 1295493.00 | 1818.00 | <无> |  |  |  | 无 | 新构造
空气源热泵系统-放水装置 [1558721] | 1558721.00 | Revit Pipe | 1504.00 | -7.500平面 | 4.00 | 1558721.00 | 2600.00 | <无> |  |  |  | 无 | 新构造
标准 [1043542] | 1043542.00 | Revit FamilyInstance | 336.00 | 0.000平面 | 4.00 | 1043542.00 | 785.00 | <无> |  |  |  | 无 | 新构造 |  |  |  | 1.00 | 0.000平面
标准 [905210] | 905210.00 | Revit FamilyInstance | 5503.00 | -7.500平面 | 4.00 | 905210.00 | 403.00 | <无> |  |  |  | 无 | 新构造 |  |  |  | 1.00 | -7.500平面
电极锅炉蓄热系统-DJ12-电机锅炉蓄热罐 [801420] | 801420.00 | Revit FamilyInstance | 5429.00 | -7.500平面 | 4.00 | 801420.00 | 32.00 | <无> |  |  |  | 无 | 新构造 |  |  |  |  | -7.500平面
空气源热泵系统-止回阀 [1308713] | 1308713.00 | Revit FamilyInstance | 4101.00 | +21.000平面 | 4.00 | 1308713.00 | 705.00 | <无> |  |  |  | 无 | 新构造 |  |  |  | 1.00 | +21.000平面
空气源热泵系统-放水装置 [1559004] | 1559004.00 | Revit Pipe | 1504.00 | -7.500平面 | 4.00 | 1559004.00 | 2717.00 | <无> |  |  |  | 无 | 新构造
污水源热泵系统-WZR-中介水回水管 [1541499] | 1541499.00 | Revit Pipe | 283.00 | 0.000平面 | 4.00 | 1541499.00 | 2467.00 | <无> |  |  |  | 无 | 新构造
空气源热系统- 50 mm [1558972] | 1558972.00 | Revit FamilyInstance | 11194.00 | -7.500平面 | 4.00 | 1558972.00 | 1021.00 | <无> |  |  |  | 无 | 新构造 |  |  |  | 1.00 | -7.500平面
空气源热泵系统-放水装置 [1559409] | 1559409.00 | Revit Pipe | 1504.00 | -7.500平面 | 4.00 | 1559409.00 | 2880.00 | <无> |  |  |  | 无 | 新构造
空气源热泵系统-N1H-55℃直供供水管 [1559674] |  | Revit Pipe | 1135.00 | -7.500平面 | 4.00 | 1559674.00 | 2963.00 | <无> |  |  |  | 无 | 新构造
污水源热泵系统-WZR-法兰球阀DN57 [1177473] | 1177473.00 | Revit FamilyInstance | 6987.00 | 0.000平面 | 4.00 | 1177473.00 | 196.00 | <无> |  |  |  | 无 | 新构造 |  |  |  | 1.00 | 0.000平面
电极锅炉蓄热系统-DXHR-蓄（放）热回水管 [1224899] | 1224899.00 | Revit Pipe | 5588.00 | -7.500平面 | 4.00 | 1224899.00 | 1425.00 | <无> |  |  |  | 无 | 新构造
封堵 [1269168] | 1269168.00 | Revit FamilyInstance | 4110.00 | +21.000平面 | 4.00 | 1269168.00 | 596.00 | <无> |  |  |  | 无 | 新构造 |  |  |  | 0.00 | +21.000平面
空气源热泵系统-放水装置 [1559041] | 1559041.00 | Revit Pipe | 1504.00 | -7.500平面 | 4.00 | 1559041.00 | 2734.00 | <无> |  |  |  | 无 | 新构造
电极锅炉蓄热系统-DG-电极热水锅炉供水管道 [994324] | 994324.00 | Revit Pipe | 302.00 | 0.000平面 | 4.00 | 994324.00 | 655.00 | <无> |  |  |  | 无 | 新构造
电极锅炉蓄热系统-DXHR-蓄（放）热回水管 [916516] | 916516.00 | Revit Pipe | 5588.00 | -7.500平面 | 4.00 | 916516.00 | 473.00 | <无> |  |  |  | 无 | 新构造
空气源热泵系统-放水装置 [1559481] | 1559481.00 | Revit Pipe | 1504.00 | -7.500平面 | 4.00 | 1559481.00 | 2908.00 | <无> |  |  |  | 无 | 新构造
空气源热泵系统-放水装置 [1558854] | 1558854.00 | Revit Pipe | 1504.00 | -7.500平面 | 4.00 | 1558854.00 | 2655.00 | <无> |  |  |  | 无 | 新构造
空气源热泵系统-N1HR-55℃直供回水管 [1558626] | 1558626.00 | Revit Pipe | 11057.00 | -7.500平面 | 4.00 | 1558626.00 | 2570.00 | <无> |  |  |  | 无 | 新构造
标准 [811499] | 811499.00 | Revit FamilyInstance | 327.00 | 0.000平面 | 4.00 | 811499.00 | 45.00 | <无> |  |  |  | 无 | 新构造 |  |  |  | 1.00 | 0.000平面
空气源热泵系统-N2HR-60℃蓄热回水管 [1351262] | 1351262.00 | Revit Pipe | 4074.00 | +21.000平面 | 4.00 | 1351262.00 | 1990.00 | <无> |  |  |  | 无 | 新构造
空气源热系统-HR-DN150 [1559452] | 1559452.00 | Revit FamilyInstance | 11760.00 | -7.500平面 | 4.00 | 1559452.00 | 1072.00 | <无> |  |  |  | 无 | 新构造 |  |  |  | 1.00 | -7.500平面
蓄热模块装置-罐(单基座） [1558867] | 1558867.00 | Revit FamilyInstance | 11162.00 | -7.500平面 | 4.00 | 1558867.00 | 271.00 | <无> |  |  |  | 无 | 新构造 |  |  |  |  | -7.500平面
标准 [1114471] | 1114471.00 | Revit FamilyInstance | 332.00 | -7.500平面 | 4.00 | 1114471.00 | 1030.00 | <无> |  |  |  | 无 | 新构造 |  |  |  | 1.00 | -7.500平面
空气源热泵系统-放水装置 [1559250] | 1559250.00 | Revit Pipe | 1504.00 | -7.500平面 | 4.00 | 1559250.00 | 2820.00 | <无> |  |  |  | 无 | 新构造
空气源热泵系统-放水装置 [1559540] |  | Revit Pipe | 1504.00 | -7.500平面 | 4.00 | 1559540.00 | 2926.00 | <无> |  |  |  | 无 | 新构造
标准 [1115955] | 1115955.00 | Revit FamilyInstance | 1259.00 | -7.500平面 | 4.00 | 1115955.00 | 1053.00 | <无> |  |  |  | 无 | 新构造 |  |  |  | 1.00 | -7.500平面
电极锅炉蓄热系统-DG-电极热水锅炉供水管道 [994231] | 994231.00 | Revit Pipe | 302.00 | 0.000平面 | 4.00 | 994231.00 | 642.00 | <无> |  |  |  | 无 | 新构造
标准 [1559779] |  | Revit FamilyInstance | 6061.00 | -7.500平面 | 4.00 | 1559779.00 | 2651.00 | <无> |  |  |  | 无 | 新构造 |  |  |  | 1.00 | -7.500平面
电极锅炉蓄热系统-DXHR-蓄（放）热回水管 [916488] | 916488.00 | Revit Pipe | 5588.00 | -7.500平面 | 4.00 | 916488.00 | 465.00 | <无> |  |  |  | 无 | 新构造
电极锅炉蓄热系统-DXHR-蓄（放）热回水管 [1226460] | 1226460.00 | Revit Pipe | 5588.00 | -7.500平面 | 4.00 | 1226460.00 | 1438.00 | <无> |  |  |  | 无 | 新构造
标准 [1560213] |  | Revit FamilyInstance | 1259.00 | -7.500平面 | 4.00 | 1560213.00 | 1766.00 | <无> |  |  |  | 无 | 新构造 |  |  |  | 1.00 | -7.500平面
电极锅炉蓄热系统-DJ6-放热循环泵 [800573] | 800573.00 | Revit FamilyInstance | 5419.00 | -7.500平面 | 4.00 | 800573.00 | 25.00 | <无> |  |  |  | 无 | 新构造 |  |  |  |  | -7.500平面
标准 [1215222] | 1215222.00 | Revit FamilyInstance | 6061.00 | -7.500平面 | 4.00 | 1215222.00 | 491.00 | <无> |  |  |  | 无 | 新构造 |  |  |  | 1.00 | -7.500平面
封堵 [1269204] | 1269204.00 | Revit FamilyInstance | 4110.00 | +21.000平面 | 4.00 | 1269204.00 | 616.00 | <无> |  |  |  | 无 | 新构造 |  |  |  | 0.00 | +21.000平面
空气源热泵系统-N1H-55℃直供供水管 [1252129] | 1252129.00 | Revit Pipe | 4170.00 | +21.000平面 | 4.00 | 1252129.00 | 1503.00 | <无> |  |  |  | 无 | 新构造
电极锅炉蓄热系统-DN20 [1530172] | 1530172.00 | Revit FamilyInstance | 2040.00 | 0.000平面 | 4.00 | 1530172.00 | 980.00 | <无> |  |  |  | 无 | 新构造 |  |  |  | 1.00 | 0.000平面
燃气锅炉系统-QZH-锅炉本体供水管 [1009748] | 1009748.00 | Revit Pipe | 393.00 | 0.000平面 | 4.00 | 1009748.00 | 758.00 | <无> |  |  |  | 无 | 新构造
熔盐蓄热系统-RH-熔盐蓄热系统供水管 [912024] | 912024.00 | Revit Pipe | 5768.00 | -7.500平面 | 4.00 | 912024.00 | 4.00 | <无> |  |  |  | 无 | 新构造
标准 [1559395] | 1559395.00 | Revit FamilyInstance | 1259.00 | -7.500平面 | 4.00 | 1559395.00 | 2715.00 | <无> |  |  |  | 无 | 新构造 |  |  |  | 1.00 | -7.500平面
燃气锅炉系统-QZHR-锅炉本体回水管 [1300818] | 1300818.00 | Revit Pipe | 299.00 | 0.000平面 | 4.00 | 1300818.00 | 1891.00 | <无> |  |  |  | 无 | 新构造
空气源热泵系统-N4HR-放热回水管 [1096805] | 1096805.00 | Revit Pipe | 6566.00 | -7.500平面 | 4.00 | 1096805.00 | 906.00 | <无> |  |  |  | 无 | 新构造
空气源热泵系统-N2HR-60℃蓄热回水管 [1386206] | 1386206.00 | Revit Pipe | 4074.00 | +21.000平面 | 4.00 | 1386206.00 | 2056.00 | <无> |  |  |  | 无 | 新构造
标准 [904738] | 904738.00 | Revit FamilyInstance | 332.00 | -7.500平面 | 4.00 | 904738.00 | 394.00 | <无> |  |  |  | 无 | 新构造 |  |  |  | 1.00 | -7.500平面
蓄热模块装置-罐(单基座） [1558674] | 1558674.00 | Revit FamilyInstance | 11162.00 | -7.500平面 | 4.00 | 1558674.00 | 262.00 | <无> |  |  |  | 无 | 新构造 |  |  |  |  | -7.500平面
电极锅炉蓄热系统-DXHR-蓄（放）热回水管 [1226472] | 1226472.00 | Revit Pipe | 5588.00 | -7.500平面 | 4.00 | 1226472.00 | 1442.00 | <无> |  |  |  | 无 | 新构造
空气源热泵系统-N4H-放热供水管-末端 [1052874] | 1052874.00 | Revit FamilyInstance | 6196.00 | -7.500平面 | 4.00 | 1052874.00 | 11.00 | <无> |  |  |  | 无 | 新构造 |  |  |  | 0.00 | -7.500平面
标准 [1560145] |  | Revit FamilyInstance | 6061.00 | -7.500平面 | 4.00 | 1560145.00 | 1048.00 | <无> |  |  |  | 无 | 新构造 |  |  |  | 1.00 | -7.500平面
NY2-60℃热泵机组 [1548333] | 1548333.00 | Revit FamilyInstance | 4088.00 | +21.000平面 | 4.00 | 1548333.00 | 224.00 | <无> |  |  |  | 无 | 新构造 |  |  |  |  | +21.000平面
标准 [1252967] | 1252967.00 | Revit FamilyInstance | 4063.00 | +21.000平面 | 4.00 | 1252967.00 | 1431.00 | <无> |  |  |  | 无 | 新构造 |  |  |  | 1.00 | +21.000平面
电极锅炉蓄热系统-DXHR-弹簧压力表 [1224898] | 1224898.00 | Revit FamilyInstance | 7594.00 | -7.500平面 | 4.00 | 1224898.00 | 296.00 | <无> |  |  |  | 无 | 新构造 |  |  |  | 1.00 | -7.500平面
电极锅炉蓄热系统-DG-电极热水锅炉供水管道 [1530160] | 1530160.00 | Revit Pipe | 302.00 | 0.000平面 | 4.00 | 1530160.00 | 2531.00 | <无> |  |  |  | 无 | 新构造
电极锅炉蓄热系统-DH-电动调节阀 [1227212] | 1227212.00 | Revit FamilyInstance | 7700.00 | -7.500平面 | 4.00 | 1227212.00 | 323.00 | <无> |  |  |  | 无 | 新构造 |  |  |  | 1.00 | -7.500平面
软接头 [1231911] | 1231911.00 | Revit FamilyInstance | 4059.00 | +21.000平面 | 4.00 | 1231911.00 | 349.00 | <无> |  |  |  | 无 | 新构造 |  |  |  | 1.00 | +21.000平面
空气源热系统-弹簧压力表 [1559630] |  | Revit FamilyInstance | 11958.00 | -7.500平面 | 4.00 | 1559630.00 | 1128.00 | <无> |  |  |  | 无 | 新构造 |  | 3.00 | 10.00 | 1.00 | -7.500平面
污水源热泵系统-WZ-中介水供水管 [811287] | 811287.00 | Revit Pipe | 372.00 | 0.000平面 | 4.00 | 811287.00 | 83.00 | <无> |  |  |  | 无 | 新构造
燃气锅炉系统-QZHR-锅炉本体回水管 [1300834] | 1300834.00 | Revit Pipe | 299.00 | 0.000平面 | 4.00 | 1300834.00 | 1893.00 | <无> |  |  |  | 无 | 新构造
标准 [1252907] | 1252907.00 | Revit FamilyInstance | 4095.00 | +21.000平面 | 4.00 | 1252907.00 | 1413.00 | <无> |  |  |  | 无 | 新构造 |  |  |  | 1.00 | +21.000平面
空气源热泵系统-N1HR-55℃直供回水管 [1559860] |  | Revit Pipe | 11057.00 | -7.500平面 | 4.00 | 1559860.00 | 3006.00 | <无> |  |  |  | 无 | 新构造
标准 [1541399] | 1541399.00 | Revit FamilyInstance | 297.00 | 0.000平面 | 4.00 | 1541399.00 | 250.00 | <无> |  |  |  | 无 | 新构造 |  |  |  | 1.00 | 0.000平面
标准 [1560059] |  | Revit FamilyInstance | 1259.00 | -7.500平面 | 4.00 | 1560059.00 | 1717.00 | <无> |  |  |  | 无 | 新构造 |  |  |  | 1.00 | -7.500平面
燃气锅炉系统-QZH-弹簧压力表 [1300942] | 1300942.00 | Revit FamilyInstance | 1164.00 | 0.000平面 | 4.00 | 1300942.00 | 666.00 | <无> |  |  |  | 无 | 新构造 |  | 3.00 | 10.00 | 1.00 | 0.000平面
空气源热系统-电动调节阀DN150 [1559581] |  | Revit FamilyInstance | 11950.00 | -7.500平面 | 4.00 | 1559581.00 | 1107.00 | <无> |  |  |  | 无 | 新构造 |  |  |  | 1.00 | -7.500平面
封堵 [1269143] | 1269143.00 | Revit FamilyInstance | 4110.00 | +21.000平面 | 4.00 | 1269143.00 | 579.00 | <无> |  |  |  | 无 | 新构造 |  |  |  | 0.00 | +21.000平面
空气源热泵系统-N1HR-55℃直供回水管 [1558590] | 1558590.00 | Revit Pipe | 11057.00 | -7.500平面 | 4.00 | 1558590.00 | 2381.00 | <无> |  |  |  | 无 | 新构造
空气源热泵系统-放水装置 [1559767] |  | Revit Pipe | 1504.00 | -7.500平面 | 4.00 | 1559767.00 | 2990.00 | <无> |  |  |  | 无 | 新构造
标准 [1287393] | 1287393.00 | Revit FamilyInstance | 297.00 | 0.000平面 | 4.00 | 1287393.00 | 657.00 | <无> |  |  |  | 无 | 新构造 |  |  |  | 1.00 | 0.000平面
空气源热泵系统-N4H-放热供水管 [1114357] | 1114357.00 | Revit Pipe | 6157.00 | -7.500平面 | 4.00 | 1114357.00 | 1038.00 | <无> |  |  |  | 无 | 新构造
标准 [1560201] |  | Revit FamilyInstance | 1259.00 | -7.500平面 | 4.00 | 1560201.00 | 1763.00 | <无> |  |  |  | 无 | 新构造 |  |  |  | 1.00 | -7.500平面
标准 [1517882] | 1517882.00 | Revit FamilyInstance | 1259.00 | -7.500平面 | 4.00 | 1517882.00 | 341.00 | <无> |  |  |  | 无 | 新构造 |  |  |  | 1.00 | -7.500平面
空气源热泵系统-放水装置 [1559240] | 1559240.00 | Revit Pipe | 1504.00 | -7.500平面 | 4.00 | 1559240.00 | 2816.00 | <无> |  |  |  | 无 | 新构造
空气源热泵系统-放水装置 [1559528] |  | Revit Pipe | 1504.00 | -7.500平面 | 4.00 | 1559528.00 | 2922.00 | <无> |  |  |  | 无 | 新构造
电极锅炉蓄热系统-DG-电极热水锅炉供水管道 [1521627] | 1521627.00 | Revit Pipe | 302.00 | 0.000平面 | 4.00 | 1521627.00 | 2488.00 | <无> |  |  |  | 无 | 新构造
污水源热泵系统-WZ-中介水供水管 [1203060] | 1203060.00 | Revit Pipe | 372.00 | 0.000平面 | 4.00 | 1203060.00 | 1328.00 | <无> |  |  |  | 无 | 新构造
电极锅炉蓄热系统-DG-电极热水锅炉供水管道 [1524031] | 1524031.00 | Revit Pipe | 302.00 | 0.000平面 | 4.00 | 1524031.00 | 2519.00 | <无> |  |  |  | 无 | 新构造
标准 [1558638] | 1558638.00 | Revit FamilyInstance | 332.00 | -7.500平面 | 4.00 | 1558638.00 | 1634.00 | <无> |  |  |  | 无 | 新构造 |  |  |  | 1.00 | -7.500平面
电极锅炉蓄热系统-软接头 [1521395] | 1521395.00 | Revit FamilyInstance | 2773.00 | 0.000平面 | 4.00 | 1521395.00 | 958.00 | <无> |  |  |  | 无 | 新构造 |  |  |  | 1.00 | 0.000平面
标准 [1108522] | 1108522.00 | Revit FamilyInstance | 332.00 | -7.500平面 | 4.00 | 1108522.00 | 944.00 | <无> |  |  |  | 无 | 新构造 |  |  |  | 1.00 | -7.500平面
电极锅炉蓄热系统-DXHR-蓄（放）热回水管 [916502] | 916502.00 | Revit Pipe | 5588.00 | -7.500平面 | 4.00 | 916502.00 | 469.00 | <无> |  |  |  | 无 | 新构造
空气源热泵系统-N1HR-55℃直供回水管 [1559493] | 1559493.00 | Revit Pipe | 11057.00 | -7.500平面 | 4.00 | 1559493.00 | 2911.00 | <无> |  |  |  | 无 | 新构造
空气源热泵系统-放水装置 [1559053] | 1559053.00 | Revit Pipe | 1504.00 | -7.500平面 | 4.00 | 1559053.00 | 2738.00 | <无> |  |  |  | 无 | 新构造
燃气锅炉系统-QZH-弹簧压力表 [1300972] | 1300972.00 | Revit FamilyInstance | 1164.00 | 0.000平面 | 4.00 | 1300972.00 | 672.00 | <无> |  |  |  | 无 | 新构造 |  | 3.00 | 10.00 | 1.00 | 0.000平面
电极锅炉蓄热系统-DG-电极热水锅炉供水管道 [1521620] | 1521620.00 | Revit Pipe | 302.00 | 0.000平面 | 4.00 | 1521620.00 | 2487.00 | <无> |  |  |  | 无 | 新构造
污水源热泵系统-WZR-法兰球阀DN57 [1177574] | 1177574.00 | Revit FamilyInstance | 6987.00 | 0.000平面 | 4.00 | 1177574.00 | 208.00 | <无> |  |  |  | 无 | 新构造 |  |  |  | 1.00 | 0.000平面
空气源热泵系统--蝶阀-DN300mm [1295542] | 1295542.00 | Revit FamilyInstance | 8600.00 | -7.500平面 | 4.00 | 1295542.00 | 646.00 | <无> |  |  |  | 无 | 新构造 |  |  |  | 1.00 | -7.500平面

## 系统参数表 (hidden)
系统变量一 | 系统变量二 | 系统变量三
B903282B9773BF17C21D6A39047E71B5 | C13B35B04F1854C0118CCAC5F026B9FA | 7F6400DD66B35D3A7A2BD4E029BD864894EB0999CDE2EC1194AC47D01F549DD7767474855495F60C925443FDED5FF06F