## 1234123412312沙发水电费水电费水电费09月29日2
CES
name | 房间边界 | 随轴网移动 | 柱定位标记 | 柱样式 | 尺寸 | 内径 | 外径 | 长度 | 材质 | 粗糙度 | 反转立面 | 管段 | 公称直径 3 | 管件内径 1 | 管件内径 2 | 管件内径 3 | 管件外径 1 | 管件外径 2 | 管件外径 3
空气源热泵系统--软接头 [1295565] |  |  |  |  | 250 mm-250 mm |  |  | 425.00
空气源热泵系统-放水装置 [1558691] |  |  |  |  | 50 mm | 57.02 | 60.33 | 149.00 | 不锈钢 | 0.05 | -3010.35 | 不锈钢 - 5S
空气源热泵系统-N4H-放热供水管 [1295467] |  |  |  |  | 377 mm | 377.93 | 378.85 | 602.79 | 不锈钢 | 0.05 | -7088.96 | 不锈钢 - 5S
空气源热泵系统-N1HR-55℃直供回水管 [1559662] |  |  |  |  | 500 mm | 500 mm | 500 mm | 20732.76 | 不锈钢 | 0.05 | -2945.76 | 不锈钢 - 5S
电极锅炉蓄热系统-DG-电极热水锅炉供水管道 [1042104] |  |  |  |  | 200 mm | 211.00 | 219 mm | 148.63 | 铜 | 0.01 | 3348.37 | 铜 - CECS 171 - 1.0 MPa
空气源热泵系统-N4H-放热供水管 [1114110] |  |  |  |  | 250 mm | 266.24 | 273.05 | 133.50 | 不锈钢 | 0.05 | -6646.00 | 不锈钢 - 5S
空气源热泵系统-N1HR-55℃直供回水管 [1559787] |  |  |  |  | 250 mm | 266.24 | 273.05 | 929.44 | 不锈钢 | 0.05 | -6272.44 | 不锈钢 - 5S
空气源热泵系统-N1H-55℃直供供水管 [1560062] |  |  |  |  | 150.00 | 162.74 | 168.28 | 5056.55 | 不锈钢 | 0.05 | -7291.37 | 不锈钢 - 5S
标准 [1559821] |  |  |  |  | 150 mm-150 mm-100 mm | [7 empty] | 100.00 | 168.30 | 168.30 | 114.40 | 185.36 | 185.36 | 127.86
空气源热泵系统-N2HR-60℃蓄热回水管 [1108424] |  |  |  |  | 300 mm | 315.93 | 323.85 | 198.09 | 不锈钢 | 0.05 | -7057.96 | 不锈钢 - 5S
空气源热系统- 50 mm [1559166] |  |  |  |  | 50 mm-50 mm
空气源热泵系统-放水装置 [1559582] |  |  |  |  | 150.00 | 162.74 | 168.28 | 84.01 | 不锈钢 | 0.05 | -4561.81 | 不锈钢 - 5S
标准 [1268170] |  |  |  |  | 600 mm-600 mm |  |  | 508.00 | [8 empty] | 610.00 | 610.00
空气源热泵系统--蝶阀-DN250mm [1295508] |  |  |  |  | 250 mm-250 mm
空气源热泵系统-放水装置 [1559453] |  |  |  |  | 150.00 | 162.74 | 168.28 | 138.97 | 不锈钢 | 0.05 | -6683.81 | 不锈钢 - 5S
空气源热泵系统-放水装置 [1558845] |  |  |  |  | 80.00 | 84.68 | 88.90 | 316.40 | 不锈钢 | 0.05 | -5247.00 | 不锈钢 - 5S
标准 [1559740] |  |  |  |  | 150 mm-150 mm
标准 [1560015] |  |  |  |  | 80 mm-80 mm
空气源热泵系统-放水装置 [1559357] |  |  |  |  | 150.00 | 162.74 | 168.28 | 28.55 | 不锈钢 | 0.05 | -4561.81 | 不锈钢 - 5S
空气源热系统- 80 mm [1558844] |  |  |  |  | 80 mm-80 mm
空气源热泵系统-N2H-60℃蓄热供水管 [1308514] |  |  |  |  | 478 mm | 477.51 | 478.29 | 1087.93 | 不锈钢 | 0.05 | 2076.00 | 不锈钢 - 5S
空气源热泵系统-放水装置 [1559707] |  |  |  |  | 150.00 | 162.74 | 168.28 | 83.61 | 不锈钢 | 0.05 | -2439.81 | 不锈钢 - 5S
空气源热泵系统-N1H-55℃直供供水管 [1559982] |  |  |  |  | 150.00 | 162.74 | 168.28 | 153.60 | 不锈钢 | 0.05 | -7291.37 | 不锈钢 - 5S
电极锅炉蓄热系统-DXH-蓄（放）热供水管 [1226499] |  |  |  |  | 200 mm | 211.00 | 219 mm | 257.13 | 铜 | 0.01 | -4602.08 | 铜 - CECS 171 - 1.0 MPa
空气源热泵系统-N1H-55℃直供供水管 [1559400] |  |  |  |  | 80.00 | 84.68 | 88.90 | 181.35 | 不锈钢 | 0.05 | -6492.34 | 不锈钢 - 5S
标准 [1559775] |  |  |  |  | 300 mm-300 mm-150 mm | [7 empty] | 150.00 | 329.16 | 329.16 | 168.30 | 357.52 | 357.52 | 185.36
电极锅炉蓄热系统-DJ8-制氮装置 [1042070]
空气源热泵系统-放水装置 [1559211] |  |  |  |  | 50 mm | 57.02 | 60.33 | 827.19 | 不锈钢 | 0.05 | -3089.86 | 不锈钢 - 5S
空气源热泵系统-放水装置 [1558959] |  |  |  |  | 50 mm | 57.02 | 60.33 | 208.00 | 不锈钢 | 0.05 | -5211.86 | 不锈钢 - 5S
空气源热泵系统-放水装置 [1559615] |  |  |  |  | 150.00 | 162.74 | 168.28 | 123.43 | 不锈钢 | 0.05 | -6450.44 | 不锈钢 - 5S
空气源热系统- 100 mm [1558799] |  |  |  |  | 100 mm-100 mm
空气源热泵系统-N1H-55℃直供供水管 [1559369] |  |  |  |  | 80.00 | 84.68 | 88.90 | 1262.88 | 不锈钢 | 0.05 | -742.34 | 不锈钢 - 5S
空气源热泵系统-N2HR-60℃蓄热回水管 [1308517] |  |  |  |  | 478 mm | 477.51 | 478.29 | 1924.00 | 不锈钢 | 0.05 | 0.00 | 不锈钢 - 5S
PD_压力废水_弹簧压力表-丁型(垂直) [1295479] |  |  |  |  | 250 mm-250 mm
空气源热泵系统-放水装置 [1559277] |  |  |  |  | 150.00 | 162.74 | 168.28 | 138.97 | 不锈钢 | 0.05 | -6683.81 | 不锈钢 - 5S
标准 [1559935] |  |  |  |  | 80 mm-80 mm
标准 [1559867] |  |  |  |  | 80 mm-80 mm
空气源热泵系统-N1H-55℃直供供水管 [1560146] |  |  |  |  | 100.00 | 110.08 | 114.30 | 170.80 | 不锈钢 | 0.05 | -7265.04 | 不锈钢 - 5S
空气源热泵系统-N4H-放热供水管 [1024004] |  |  |  |  | 377 mm | 377.93 | 378.85 | 4326.28 | 不锈钢 | 0.05 | -2388.96 | 不锈钢 - 5S
空气源热泵系统-N2H-60℃蓄热供水管 [1308663] |  |  |  |  | 133 mm | 132.51 | 134.29 | 153.05 | 不锈钢 | 0.05 | 22046.35 | 不锈钢 - 5S
电极锅炉蓄热系统-DH-末端供水管 [1227213] |  |  |  |  | 250 mm | 259.00 | 267.00 | 134.33 | 铜 | 0.01 | -2429.50 | 铜 - CECS 171 - 1.0 MPa
空气源热泵系统-放水装置 [1558703] |  |  |  |  | 50 mm | 57.02 | 60.33 | 498.00 | 不锈钢 | 0.05 | -7238.51 | 不锈钢 - 5S
空气源热泵系统-N2HR-60℃蓄热回水管 [1108260] |  |  |  |  | 478 mm | 477.51 | 478.29 | 360.45 | 不锈钢 | 0.05 | -3238.76 | 不锈钢 - 5S
标准 [1108514] |  |  |  |  | 478 mm-478 mm-478 mm
标准 [1559323] |  |  |  |  | 150 mm-150 mm
电极锅炉蓄热系统-DH-末端供水管 [886987] |  |  |  |  | 350 mm | 369.00 | 377 mm | 17540.93 | 铜 | 0.01 | -2484.50 | 铜 - CECS 171 - 1.0 MPa
标准 [917337] |  |  |  |  | 400 mm-200 mm |  |  | 356.00 | [8 empty] | 406.40 | 219.10
空气源热系统- 50 mm [1559233] |  |  |  |  | 50 mm-50 mm
空气源热泵系统-N1HR-55℃直供回水管 [1559639] |  |  |  |  | 150.00 | 162.74 | 168.28 | 23.65 | 不锈钢 | 0.05 | -4561.81 | 不锈钢 - 5S
标准 [1559913] |  |  |  |  | 50 mm-50 mm
空气源热泵系统-放水装置 [1559718] |  |  |  |  | 150.00 | 162.74 | 168.28 | 355.30 | 不锈钢 | 0.05 | -5544.70 | 不锈钢 - 5S
空气源热泵系统-放水装置 [1559310] |  |  |  |  | 150.00 | 162.74 | 168.28 | 138.97 | 不锈钢 | 0.05 | -4561.81 | 不锈钢 - 5S
空气源热泵系统-放水装置 [1559335] |  |  |  |  | 150.00 | 162.74 | 168.28 | 143.00 | 不锈钢 | 0.05 | -6683.81 | 不锈钢 - 5S
标准 [1559879] |  |  |  |  | 80 mm-80 mm
空气源热系统- 80 mm [1559399] |  |  |  |  | 80 mm-80 mm
蓄热模块闸阀- 100 mm [1559673] |  |  |  |  | 100 mm-100 mm
空气源热泵系统-放水装置 [1559441] |  |  |  |  | 150.00 | 162.74 | 168.28 | 138.97 | 不锈钢 | 0.05 | -2439.74 | 不锈钢 - 5S
标准 [1560049] |  |  |  |  | 150 mm-150 mm
空气源热泵系统--软接头 [1295552] |  |  |  |  | 300 mm-300 mm |  |  | 500.00
空气源热泵系统-放水装置 [1559188] |  |  |  |  | 100.00 | 110.08 | 114.30 | 190.74 | 不锈钢 | 0.05 | -5980.74 | 不锈钢 - 5S
空气源热泵系统-放水装置 [1558947] |  |  |  |  | 80.00 | 84.68 | 88.90 | 319.59 | 不锈钢 | 0.05 | -4896.99 | 不锈钢 - 5S
空气源热泵系统-放水装置 [1559570] |  |  |  |  | 150.00 | 162.74 | 168.28 | 82.88 | 不锈钢 | 0.05 | -2439.74 | 不锈钢 - 5S
空气源热泵系统-N1HR-55℃直供回水管 [1559843] |  |  |  |  | 150.00 | 162.74 | 168.28 | 153.60 | 不锈钢 | 0.05 | -7291.37 | 不锈钢 - 5S
空气源热泵系统-N4HR-放热回水管 [1093646] |  |  |  |  | 377 mm | 377.93 | 378.85 | 1924.00 | 不锈钢 | 0.05 | 0.00 | 不锈钢 - 5S
电极锅炉蓄热系统-DG-电极热水锅炉供水管道 [1530581] |  |  |  |  | 50 mm | 51.60 | 54.00 | 64.50 | 铜 | 0.01 | 512.50 | 铜 - CECS 171 - 1.0 MPa
1.5 D [906046] |  |  |  |  | 350 mm-350 mm
空气源热泵系统-放水装置 [1559516] |  |  |  |  | 150.00 | 162.74 | 168.28 | 143.94 | 不锈钢 | 0.05 | -6683.81 | 不锈钢 - 5S
电极锅炉蓄热系统-DG-电极热水锅炉供水管道 [963495] |  |  |  |  | 100.00 | 105.00 | 108.00 | 5073.20 | 铜 | 0.01 | 3647.50 | 铜 - CECS 171 - 1.0 MPa
标准 [1559969] |  |  |  |  | 80 mm-80 mm
空气源热泵系统-N4H-放热供水管 [1114265] |  |  |  |  | 250 mm | 266.24 | 273.05 | 5.38 | 不锈钢 | 0.05 | -7033.12 | 不锈钢 - 5S
标准 [1521977] |  |  |  |  | 100 mm-100 mm-50 mm | [7 empty] | 50 mm | 114.40 | 114.40 | 60.30 | 127.86 | 127.86 | 69.08
标准 [831813] |  |  |  |  | 250 mm-250 mm
标准 [1559799] |  |  |  |  | 50 mm-50 mm
空气源热泵系统-放水装置 [1558752] |  |  |  |  | 80.00 | 84.68 | 88.90 | 737.11 | 不锈钢 | 0.05 | -4896.99 | 不锈钢 - 5S
电极锅炉蓄热系统-DH-蝶阀DN250 [1227224] |  |  |  |  | 250 mm-250 mm
空气源热泵系统-N2HR-60℃蓄热回水管 [1295490] |  |  |  |  | 300 mm | 315.93 | 323.85 | 220.50 | 不锈钢 | 0.05 | -5770.00 | 不锈钢 - 5S
空气源热泵系统-N1H-55℃直供供水管 [1560180] |  |  |  |  | 100.00 | 110.08 | 114.30 | 361.31 | 不锈钢 | 0.05 | -7265.04 | 不锈钢 - 5S
电极锅炉蓄热系统-软接头 [1530278] |  |  |  |  | 50 mm-50 mm |  |  | 125.00
空气源热泵系统--蝶阀-DN377mm [1308521] |  |  |  |  | 377 mm-377 mm
标准 [1108565] |  |  |  |  | 300 mm-300 mm
空气源热泵系统-N1H-55℃直供供水管 [1559377] |  |  |  |  | 100.00 | 110.08 | 114.30 | 7396.00 | 不锈钢 | 0.05 | -7108.00 | 不锈钢 - 5S
空气源热系统-HR-DN150 [1559572] |  |  |  |  | 150 mm-150 mm
标准 [1559845] |  |  |  |  | 150 mm-150 mm-50 mm | [7 empty] | 50 mm | 168.30 | 168.30 | 60.30 | 185.36 | 185.36 | 69.08
600 x 600 mm [715323] | 1.00 | 1.00 | E-3 | 垂直
空气源热泵系统-放水装置 [1559413] |  |  |  |  | 80.00 | 84.68 | 88.90 | 954.59 | 不锈钢 | 0.05 | -3169.93 | 不锈钢 - 5S
空气源热泵系统-放水装置 [1559594] |  |  |  |  | 150.00 | 162.74 | 168.28 | 83.04 | 不锈钢 | 0.05 | -4561.81 | 不锈钢 - 5S
标准 [1560121] |  |  |  |  | 50 mm-50 mm
电极锅炉蓄热系统-DG-电极热水锅炉供水管道 [994269] |  |  |  |  | 50 mm | 51.60 | 54.00 | 2524.00 | 铜 | 0.01 | 623.00 | 铜 - CECS 171 - 1.0 MPa
空气源热泵系统--蝶阀-DN478mm [1558664] |  |  |  |  | 478 mm-478 mm
空气源热泵系统-放水装置 [1558925] |  |  |  |  | 80.00 | 84.68 | 88.90 | 195.42 | 不锈钢 | 0.05 | -5592.41 | 不锈钢 - 5S
空气源热泵系统--蝶阀-DN377mm [1308524] |  |  |  |  | 377 mm-377 mm
电极锅炉蓄热系统-DG-电极热水锅炉供水管道 [1521975] |  |  |  |  | 50 mm | 51.60 | 54.00 | 76.94 | 铜 | 0.01 | 274.20 | 铜 - CECS 171 - 1.0 MPa
电极锅炉蓄热系统-DXHR-蓄（放）热回水管 [905345] |  |  |  |  | 250 mm | 259.00 | 267.00 | 3514.62 | 铜 | 0.01 | -1629.50 | 铜 - CECS 171 - 1.0 MPa
标准 [1559763] |  |  |  |  | 300 mm-300 mm-150 mm | [7 empty] | 150.00 | 329.16 | 329.16 | 168.30 | 357.52 | 357.52 | 185.36
空气源热泵系统-放水装置 [1559289] |  |  |  |  | 150.00 | 162.74 | 168.28 | 138.97 | 不锈钢 | 0.05 | -6683.81 | 不锈钢 - 5S
600 x 600 mm [715301] | 1.00 | 1.00 | A-2 | 垂直
标准 [1559947] |  |  |  |  | 80 mm-80 mm
标准 [1559797] |  |  |  |  | 50 mm-50 mm
空气源热泵系统-放水装置 [1558935] |  |  |  |  | 80.00 | 84.68 | 88.90 | 123.98 | 不锈钢 | 0.05 | -810.58 | 不锈钢 - 5S
标准 [1559911] |  |  |  |  | 80 mm-80 mm
空气源热系统-电动调节阀DN150 [1559507] |  |  |  |  | 150 mm-150 mm
空气源热系统- 100 mm [1559061] |  |  |  |  | 100 mm-100 mm
空气源热泵系统-放水装置 [1559333] |  |  |  |  | 150.00 | 162.74 | 168.28 | 240.05 | 不锈钢 | 0.05 | -5609.49 | 不锈钢 - 5S
空气源热系统-HR-DN150 [1559443] |  |  |  |  | 150 mm-150 mm
空气源热系统- 80 mm [1559109] |  |  |  |  | 80 mm-80 mm
标准 [1559957] |  |  |  |  | 80 mm-80 mm
空气源热泵系统-N1H-55℃直供供水管 [1560236] |  |  |  |  | 100.00 | 110.08 | 114.30 | 5074.69 | 不锈钢 | 0.05 | -7265.04 | 不锈钢 - 5S
空气源热系统- 50 mm [1558775] |  |  |  |  | 50 mm-50 mm
空气源热系统- 100 mm [1558996] |  |  |  |  | 100 mm-100 mm
空气源热泵系统-放水装置 [1559267] |  |  |  |  | 150.00 | 162.74 | 168.28 | 138.97 | 不锈钢 | 0.05 | -4561.81 | 不锈钢 - 5S
空气源热泵系统-N4H-放热供水管 [1295477] |  |  |  |  | 250 mm | 266.24 | 273.05 | 209.00 | 不锈钢 | 0.05 | -5770.00 | 不锈钢 - 5S
空气源热泵系统--蝶阀-DN250mm [1308502] |  |  |  |  | 250 mm-250 mm
蓄热模块装置-罐-底 [1559190]
空气源热泵系统-放水装置 [1559475] |  |  |  |  | 150.00 | 162.74 | 168.28 | 91.16 | 不锈钢 | 0.05 | -6683.81 | 不锈钢 - 5S
空气源热泵系统-N1HR-55℃直供回水管 [1558610] |  |  |  |  | 250 mm | 266.24 | 273.05 | 1438.63 | 不锈钢 | 0.05 | -4127.00 | 不锈钢 - 5S
标准 [1559730] |  |  |  |  | 150 mm-150 mm
空气源热泵系统-NY4-放热循环泵 [1114255]
空气源热泵系统-放水装置 [1559573] |  |  |  |  | 150.00 | 162.74 | 168.28 | 88.15 | 不锈钢 | 0.05 | -2439.74 | 不锈钢 - 5S
空气源热泵系统-放水装置 [1558754] |  |  |  |  | 50 mm | 57.02 | 60.33 | 145.63 | 不锈钢 | 0.05 | -3010.35 | 不锈钢 - 5S
标准 [994225] |  |  |  |  | 100 mm-65 mm |  |  | 102.00 | [8 empty] | 114.30 | 73.00
标准 [1560205] |  |  |  |  | 80 mm-80 mm
空气源热泵系统-放水装置 [1559606] |  |  |  |  | 150.00 | 162.74 | 168.28 | 84.06 | 不锈钢 | 0.05 | -4561.81 | 不锈钢 - 5S
空气源热泵系统-N1HR-55℃直供回水管 [1559830] |  |  |  |  | 150.00 | 162.74 | 168.28 | 153.60 | 不锈钢 | 0.05 | -7291.37 | 不锈钢 - 5S
空气源热泵系统-N4H-放热供水管 [1114313] |  |  |  |  | 250 mm | 266.24 | 273.05 | 133.50 | 不锈钢 | 0.05 | -6646.00 | 不锈钢 - 5S
标准 [1559857] |  |  |  |  | 50 mm-50 mm
1.5 D [1009667] |  |  |  |  | 250 mm-250 mm
标准 [1560017] |  |  |  |  | 80 mm-80 mm
标准 [886998] |  |  |  |  | 350 mm-250 mm |  |  | 330.00 | [8 empty] | 355.60 | 273.00
空气源热泵系统设备基座-300mm [1101727] | 1.00
标准 [1108563] |  |  |  |  | 478 mm-300 mm |  |  | 357.25 | [8 empty] | 488.42 | 323.80
空气源热泵系统-放水装置 [1559221] |  |  |  |  | 50 mm | 57.02 | 60.33 | 393.24 | 不锈钢 | 0.05 | -7238.51 | 不锈钢 - 5S
空气源热系统- 50 mm [1558969] |  |  |  |  | 50 mm-50 mm
空气源热泵系统-放水装置 [1558835] |  |  |  |  | 50 mm | 57.02 | 60.33 | 498.00 | 不锈钢 | 0.05 | -7238.51 | 不锈钢 - 5S
空气源热系统-弹簧压力表 [1559474] |  |  |  |  | 150 mm-150 mm
标准 [905353] |  |  |  |  | 400 mm-250 mm |  |  | 356.00 | [8 empty] | 406.40 | 273.00
空气源热泵系统-放水装置 [1559683] |  |  |  |  | 150.00 | 162.74 | 168.28 | 82.88 | 不锈钢 | 0.05 | -2439.74 | 不锈钢 - 5S
常规 - 220mm [1542686] | 1.00
空气源热泵系统-N1H-55℃直供供水管 [1559385] |  |  |  |  | 100.00 | 110.08 | 114.30 | 1348.70 | 不锈钢 | 0.05 | -7265.04 | 不锈钢 - 5S
600 x 600 mm [715299] | 1.00 | 1.00 | G-1 | 垂直
电极锅炉蓄热系统-DG-电极热水锅炉供水管道 [994000] |  |  |  |  | 65.00 | 64.60 | 67.00 | 65.49 | 铜 | 0.01 | 3267.70 | 铜 - CECS 171 - 1.0 MPa
空气源热泵系统-放水装置 [1559156] |  |  |  |  | 50 mm | 57.02 | 60.33 | 1448.17 | 不锈钢 | 0.05 | -7130.70 | 不锈钢 - 5S
空气源热泵系统-放水装置 [1559431] |  |  |  |  | 150.00 | 162.74 | 168.28 | 138.97 | 不锈钢 | 0.05 | -2439.74 | 不锈钢 - 5S
标准 [1559671] |  |  |  |  | 500 mm-500 mm
标准 [1559945] |  |  |  |  | 80 mm-80 mm
空气源热系统-弹簧压力表 [1559484] |  |  |  |  | 150 mm-150 mm
空气源热泵系统-放水装置 [1558912] |  |  |  |  | 80.00 | 84.68 | 88.90 | 316.40 | 不锈钢 | 0.05 | -5247.00 | 不锈钢 - 5S
电极锅炉蓄热系统-DG-电极热水锅炉供水管道 [1530296] |  |  |  |  | 50 mm | 51.60 | 54.00 | 36.50 | 铜 | 0.01 | 351.00 | 铜 - CECS 171 - 1.0 MPa
空气源热泵系统-放水装置 [1559073] |  |  |  |  | 80.00 | 84.68 | 88.90 | 79.59 | 不锈钢 | 0.05 | -2774.99 | 不锈钢 - 5S
空气源热泵系统-放水装置 [1559345] |  |  |  |  | 150.00 | 162.74 | 168.28 | 84.34 | 不锈钢 | 0.05 | -2439.74 | 不锈钢 - 5S
标准 [1559753] |  |  |  |  | 300 mm-300 mm-150 mm | [7 empty] | 150.00 | 329.16 | 329.16 | 168.30 | 357.52 | 357.52 | 185.36
空气源热系统- 80 mm [1558847] |  |  |  |  | 80 mm-80 mm
空气源热泵系统-放水装置 [1559243] |  |  |  |  | 80.00 | 84.68 | 88.90 | 4560.40 | 不锈钢 | 0.05 | -5247.00 | 不锈钢 - 5S
空气源热泵系统-放水装置 [1559301] |  |  |  |  | 150.00 | 162.74 | 168.28 | 138.97 | 不锈钢 | 0.05 | -4561.81 | 不锈钢 - 5S
空气源热系统-HR-DN150 [1559584] |  |  |  |  | 150 mm-150 mm
空气源热泵系统-放水装置 [1558742] |  |  |  |  | 80.00 | 84.68 | 88.90 | 124.01 | 不锈钢 | 0.05 | -2932.65 | 不锈钢 - 5S
标准 [1559923] |  |  |  |  | 50 mm-50 mm
RO膜纯水处理器 [964435]
电极锅炉蓄热系统-DG-电极热水锅炉供水管道 [1521248] |  |  |  |  | 50 mm | 51.60 | 54.00 | 33.62 | 铜 | 0.01 | 274.20 | 铜 - CECS 171 - 1.0 MPa
空气源热泵系统--蝶阀-DN300mm [1295539] |  |  |  |  | 300 mm-300 mm
空气源热泵系统-N2H-60℃蓄热供水管 [1373668] |  |  |  |  | 133 mm | 132.51 | 134.29 | 37.70 | 不锈钢 | 0.05 | 22046.35 | 不锈钢 - 5S
空气源热泵系统-放水装置 [1558903] |  |  |  |  | 50 mm | 57.02 | 60.33 | 225.60 | 不锈钢 | 0.05 | -7238.51 | 不锈钢 - 5S
ZU [1559178]
空气源热泵系统-放水装置 [1559411] |  |  |  |  | 80.00 | 84.68 | 88.90 | 2372.79 | 不锈钢 | 0.05 | -5576.38 | 不锈钢 - 5S
空气源热泵系统-放水装置 [1559485] |  |  |  |  | 150.00 | 162.74 | 168.28 | 103.37 | 不锈钢 | 0.05 | -2439.76 | 不锈钢 - 5S
电极锅炉蓄热系统-DXHR-蝶阀DN200 [1226486] |  |  |  |  | 200 mm-200 mm
常规 - 300mm [1542746] | 1.00
空气源热泵系统-放水装置 [1558957] |  |  |  |  | 50 mm | 57.02 | 60.33 | 827.19 | 不锈钢 | 0.05 | -5211.86 | 不锈钢 - 5S
标准 [1559367] |  |  |  |  | 150 mm-80 mm |  |  | 140.00 | [8 empty] | 168.30 | 88.90
空气源热系统-HR-DN150 [1559465] |  |  |  |  | 150 mm-150 mm
600 x 600 mm [715333] | 1.00 | 1.00 | C-4 | 垂直
标准 [1522025] |  |  |  |  | 100 mm-100 mm-50 mm | [7 empty] | 50 mm | 114.40 | 114.40 | 60.30 | 127.86 | 127.86 | 69.08
蓄热模块装置-罐(单基座） [1558934]
空气源热泵系统-放水装置 [1559209] |  |  |  |  | 50 mm | 57.02 | 60.33 | 149.07 | 不锈钢 | 0.05 | -3010.35 | 不锈钢 - 5S
电极锅炉蓄热系统-DH-末端供水管 [1009639] |  |  |  |  | 250 mm | 259.00 | 267.00 | 419.46 | 铜 | 0.01 | -2429.50 | 铜 - CECS 171 - 1.0 MPa
空气源热泵系统-N4HR-放热回水管 [1053133] |  |  |  |  | 377 mm | 377.93 | 378.85 | 6133.90 | 不锈钢 | 0.05 | 3461.04 | 不锈钢 - 5S
空气源热泵系统-放水装置 [1558764] |  |  |  |  | 50 mm | 57.02 | 60.33 | 1418.12 | 不锈钢 | 0.05 | -7100.65 | 不锈钢 - 5S
空气源热泵系统--蝶阀-DN250mm [1295505] |  |  |  |  | 250 mm-250 mm
标准 [1559809] |  |  |  |  | 80 mm-80 mm
空气源热泵系统-N1HR-55℃直供回水管 [1558641] |  |  |  |  | 500 mm | 500 mm | 500 mm | 1802.21 | 不锈钢 | 0.05 | -7070.00 | 不锈钢 - 5S
空气源热系统-HR-DN150 [1559279] |  |  |  |  | 150 mm-150 mm
空气源热泵系统--软接头 [1295577] |  |  |  |  | 250 mm-250 mm |  |  | 425.00
空气源热系统-HR-DN150 [1559627] |  |  |  |  | 150 mm-150 mm
600 x 600 mm [715311] | 1.00 | 1.00 | F-2 | 垂直
电极锅炉蓄热系统-DG-电极热水锅炉供水管道 [1530036] |  |  |  |  | 50 mm | 51.60 | 54.00 | 81.76 | 铜 | 0.01 | 274.20 | 铜 - CECS 171 - 1.0 MPa
标准 [1559869] |  |  |  |  | 80 mm-80 mm
标准 [1252386] |  |  |  |  | 133 mm-133 mm
电极锅炉蓄热系统-DH-电动调节阀 [1227215] |  |  |  |  | 250 mm-250 mm
标准 [1560039] |  |  |  |  | 50 mm-50 mm
空气源热系统- 80 mm [1558787] |  |  |  |  | 80 mm-80 mm
空气源热泵系统-N2HR-60℃蓄热回水管 [1308478] |  |  |  |  | 300 mm | 315.93 | 323.85 | 74.50 | 不锈钢 | 0.05 | -4850.50 | 不锈钢 - 5S
空气源热泵系统-放水装置 [1558744] |  |  |  |  | 80.00 | 84.68 | 88.90 | 79.59 | 不锈钢 | 0.05 | -2774.99 | 不锈钢 - 5S
标准 [1559915] |  |  |  |  | 150 mm-150 mm-100 mm | [7 empty] | 100.00 | 168.30 | 168.30 | 114.40 | 185.36 | 185.36 | 127.86
空气源热泵系统-放水装置 [1559071] |  |  |  |  | 80.00 | 84.68 | 88.90 | 124.00 | 不锈钢 | 0.05 | -2932.65 | 不锈钢 - 5S
空气源热系统-HR-DN150 [1559511] |  |  |  |  | 150 mm-150 mm
空气源热泵系统-放水装置 [1559726] |  |  |  |  | 150.00 | 162.74 | 168.28 | 147.09 | 不锈钢 | 0.05 | -6450.44 | 不锈钢 - 5S
空气源热泵系统-放水装置 [1559337] |  |  |  |  | 150.00 | 162.74 | 168.28 | 325.05 | 不锈钢 | 0.05 | -5534.49 | 不锈钢 - 5S
空气源热泵系统-放水装置 [1558779] |  |  |  |  | 50 mm | 57.02 | 60.33 | 298.18 | 不锈钢 | 0.05 | -5532.53 | 不锈钢 - 5S
空气源热泵系统-放水装置 [1558945] |  |  |  |  | 80.00 | 84.68 | 88.90 | 124.00 | 不锈钢 | 0.05 | -5054.65 | 不锈钢 - 5S
标准 [1559887] |  |  |  |  | 80 mm-80 mm
空气源热泵系统-N2HR-60℃蓄热回水管 [1053316] |  |  |  |  | 478 mm | 477.51 | 478.29 | 4678.09 | 不锈钢 | 0.05 | 3411.25 | 不锈钢 - 5S
标准 [1559835] |  |  |  |  | 150 mm-150 mm-50 mm | [7 empty] | 50 mm | 168.30 | 168.30 | 60.30 | 185.36 | 185.36 | 69.08
标准 [1559649] |  |  |  |  | 100 mm-100 mm
空气源热系统-HR-DN150 [1559263] |  |  |  |  | 150 mm-150 mm
标准 [994043] |  |  |  |  | 100 mm-100 mm
标准 [1559853] |  |  |  |  | 50 mm-50 mm
空气源热系统-电动调节阀DN150 [1559536] |  |  |  |  | 150 mm-150 mm
空气源热泵系统-放水装置 [1558825] |  |  |  |  | 50 mm | 57.02 | 60.33 | 149.00 | 不锈钢 | 0.05 | -5132.35 | 不锈钢 - 5S
标准 [1559899] |  |  |  |  | 50 mm-50 mm
标准 [1009657] |  |  |  |  | 350 mm-350 mm-250 mm | [7 empty] | 250 mm | 383.16 | 383.16 | 275.16 | 415.52 | 415.52 | 299.52
空气源热系统- 50 mm [1559037] |  |  |  |  | 50 mm-50 mm
空气源热系统-HR-DN150 [1559477] |  |  |  |  | 150 mm-150 mm
电极锅炉蓄热系统-DG-电极热水锅炉供水管道 [1524359] |  |  |  |  | 50 mm | 51.60 | 54.00 | 81.76 | 铜 | 0.01 | 274.20 | 铜 - CECS 171 - 1.0 MPa
空气源热泵系统-放水装置 [1559024] |  |  |  |  | 50 mm | 57.02 | 60.33 | 827.19 | 不锈钢 | 0.05 | -5211.86 | 不锈钢 - 5S
标准 [917433] |  |  |  |  | 200 mm-200 mm
蓄热模块装置-罐 [1558673]
标准 [831879] |  |  |  |  | 250 mm-250 mm
空气源热泵系统-N2HR-60℃蓄热回水管 [1295547] |  |  |  |  | 300 mm | 315.93 | 323.85 | 250.49 | 不锈钢 | 0.05 | -7057.96 | 不锈钢 - 5S
空气源热泵系统-放水装置 [1559419] |  |  |  |  | 80.00 | 84.68 | 88.90 | 608.00 | 不锈钢 | 0.05 | -3458.72 | 不锈钢 - 5S
标准 [1114463] |  |  |  |  | 377 mm-377 mm-377 mm
标准 [1559807] |  |  |  |  | 80 mm-80 mm
标准 [1559949] |  |  |  |  | 80 mm-80 mm
标准 [1560195] |  |  |  |  | 50 mm-50 mm
空气源热泵系统-放水装置 [1559246] |  |  |  |  | 80.00 | 84.68 | 88.90 | 194.84 | 不锈钢 | 0.05 | -5591.84 | 不锈钢 - 5S
空气源热泵系统-放水装置 [1560119] |  |  |  |  | 50 mm | 57.02 | 60.33 | 53.65 | 不锈钢 | 0.05 | -7159.00 | 不锈钢 - 5S
600 x 600 mm [715347] | 1.00 | 1.00 | C-5 | 垂直
标准 [905276] |  |  |  |  | 400 mm-250 mm |  |  | 356.00 | [8 empty] | 406.40 | 273.00
空气源热泵系统-N1HR-55℃直供回水管 [1559761] |  |  |  |  | 300 mm | 315.93 | 323.85 | 451.60 | 不锈钢 | 0.05 | -5100.00 | 不锈钢 - 5S
空气源热系统-HR-DN150 [1559596] |  |  |  |  | 150 mm-150 mm
空气源热泵系统-放水装置 [1558693] |  |  |  |  | 50 mm | 57.02 | 60.33 | 787.19 | 不锈钢 | 0.05 | -3089.86 | 不锈钢 - 5S
电极锅炉蓄热系统-DXHR-蓄（放）热回水管 [904909] |  |  |  |  | 400.00 | 418.00 | 426 mm | 14525.47 | 铜 | 0.01 | -1709.00 | 铜 - CECS 171 - 1.0 MPa
空气源热泵系统-止回阀 [1308483] |  |  |  |  | 250 mm-250 mm
空气源热泵系统-放水装置 [1560223] |  |  |  |  | 50 mm | 57.02 | 60.33 | 393.24 | 不锈钢 | 0.05 | -7238.51 | 不锈钢 - 5S
标准 [1559407] |  |  |  |  | 80 mm-80 mm
空气源热系统-HR-DN150 [1559297] |  |  |  |  | 150 mm-150 mm
空气源热泵系统-放水装置 [1559680] |  |  |  |  | 150.00 | 162.74 | 168.28 | 83.63 | 不锈钢 | 0.05 | -2439.74 | 不锈钢 - 5S
50 mm [1524006] |  |  |  |  | 50 mm-50 mm
标准 [1559785] |  |  |  |  | 150 mm-150 mm
电极锅炉蓄热系统-DXHR-蓄（放）热回水管 [1042314] |  |  |  |  | 200 mm | 211.00 | 219 mm | 147.92 | 铜 | 0.01 | -4602.08 | 铜 - CECS 171 - 1.0 MPa
空气源热系统- 80 mm [1558714] |  |  |  |  | 80 mm-80 mm
空气源热泵系统-放水装置 [1559083] |  |  |  |  | 50 mm | 57.02 | 60.33 | 149.07 | 不锈钢 | 0.05 | -3010.35 | 不锈钢 - 5S
空气源热泵系统-放水装置 [1559349] |  |  |  |  | 150.00 | 162.74 | 168.28 | 84.01 | 不锈钢 | 0.05 | -4561.81 | 不锈钢 - 5S
标准 [1559738] |  |  |  |  | 150 mm-150 mm
空气源热泵系统-放水装置 [1559012] |  |  |  |  | 80.00 | 84.68 | 88.90 | 124.00 | 不锈钢 | 0.05 | -5054.65 | 不锈钢 - 5S
空气源热系统-HR-DN150 [1559455] |  |  |  |  | 150 mm-150 mm
标准 [917358] |  |  |  |  | 250 mm-200 mm |  |  | 178.00 | [8 empty] | 273.00 | 219.10
电极锅炉蓄热系统-DXH-蝶阀DN200 [1226501] |  |  |  |  | 200 mm-200 mm
空气源热系统- 150 mm [1559557] |  |  |  |  | 150 mm-150 mm
标准 [1559927] |  |  |  |  | 80 mm-80 mm
空气源热系统-弹簧压力表 [1559575] |  |  |  |  | 150 mm-150 mm
空气源热泵系统-放水装置 [1559315] |  |  |  |  | 150.00 | 162.74 | 168.28 | 101.03 | 不锈钢 | 0.05 | -2439.80 | 不锈钢 - 5S
空气源热泵系统-N4H-放热供水管 [1114311] |  |  |  |  | 250 mm | 266.24 | 273.05 | 249.09 | 不锈钢 | 0.05 | -7033.12 | 不锈钢 - 5S
空气源热泵系统-放水装置 [1558791] |  |  |  |  | 80.00 | 84.68 | 88.90 | 194.84 | 不锈钢 | 0.05 | -5591.84 | 不锈钢 - 5S
空气源热泵系统-放水装置 [1559173] |  |  |  |  | 80.00 | 84.68 | 88.90 | 2438.40 | 不锈钢 | 0.05 | -5247.00 | 不锈钢 - 5S
空气源热泵系统-放水装置 [1559213] |  |  |  |  | 50 mm | 57.02 | 60.33 | 149.00 | 不锈钢 | 0.05 | -5132.35 | 不锈钢 - 5S
空气源热系统-电动调节阀DN150 [1559608] |  |  |  |  | 150 mm-150 mm
空气源热系统- 80 mm [1559236] |  |  |  |  | 80 mm-80 mm
空气源热泵系统-N4H-放热供水管 [1308506] |  |  |  |  | 250 mm | 266.24 | 273.05 | 1882.50 | 不锈钢 | 0.05 | -4674.00 | 不锈钢 - 5S
标准 [1559371] |  |  |  |  | 80 mm-80 mm
标准 [1560029] |  |  |  |  | 150 mm-150 mm-50 mm | [7 empty] | 50 mm | 168.30 | 168.30 | 60.30 | 185.36 | 185.36 | 69.08
空气源热泵系统-N1HR-55℃直供回水管 [1558605] |  |  |  |  | 500 mm | 500 mm | 500 mm | 80.78 | 不锈钢 | 0.05 | -7070.00 | 不锈钢 - 5S
空气源热系统- 100 mm [1558732] |  |  |  |  | 100 mm-100 mm
1.5 D [886989] |  |  |  |  | 350 mm-350 mm
空气源热泵系统-N2HR-60℃蓄热回水管 [1102046] |  |  |  |  | 300 mm | 315.93 | 323.85 | 156.41 | 不锈钢 | 0.05 | -7057.96 | 不锈钢 - 5S
标准 [1559865] |  |  |  |  | 50 mm-50 mm
空气源热泵系统-放水装置 [1558701] |  |  |  |  | 50 mm | 57.02 | 60.33 | 393.24 | 不锈钢 | 0.05 | -7238.51 | 不锈钢 - 5S
空气源热系统- 50 mm [1558837] |  |  |  |  | 50 mm-50 mm
空气源热系统-丁型(垂直) [1559623] |  |  |  |  | 150 mm-150 mm
空气源热泵系统-放水装置 [1558967] |  |  |  |  | 50 mm | 57.02 | 60.33 | 498.00 | 不锈钢 | 0.05 | -7238.51 | 不锈钢 - 5S
空气源热泵系统-N2HR-60℃蓄热回水管 [1108468] |  |  |  |  | 300 mm | 315.93 | 323.85 | 45.00 | 不锈钢 | 0.05 | -6595.00 | 不锈钢 - 5S
空气源热泵系统-放水装置 [1559433] |  |  |  |  | 150.00 | 162.74 | 168.28 | 138.97 | 不锈钢 | 0.05 | -4561.81 | 不锈钢 - 5S
空气源热系统- 80 mm [1559049] |  |  |  |  | 80 mm-80 mm
标准 [1295516] |  |  |  |  | 300 mm-200 mm |  |  | 203.00 | [8 empty] | 323.80 | 219.10
空气源热泵系统-放水装置 [1559176] |  |  |  |  | 80.00 | 84.68 | 88.90 | 4560.40 | 不锈钢 | 0.05 | -5247.00 | 不锈钢 - 5S
标准 [1053312] |  |  |  |  | 478 mm-478 mm
空气源热系统- 100 mm [1559254] |  |  |  |  | 100 mm-100 mm
标准 [1560185] |  |  |  |  | 50 mm-50 mm
空气源热泵系统-放水装置 [1559751] |  |  |  |  | 150.00 | 162.74 | 168.28 | 127.88 | 不锈钢 | 0.05 | -2439.78 | 不锈钢 - 5S
标准 [1559877] |  |  |  |  | 50 mm-50 mm
电极锅炉蓄热系统-DXHR-蓄（放）热回水管 [905181] |  |  |  |  | 400.00 | 418.00 | 426 mm | 1188.00 | 铜 | 0.01 | -3094.00 | 铜 - CECS 171 - 1.0 MPa
空气源热泵系统-N2HR-60℃蓄热回水管 [1308481] |  |  |  |  | 300 mm | 315.93 | 323.85 | 74.50 | 不锈钢 | 0.05 | -4850.50 | 不锈钢 - 5S
空气源热系统-HR-DN150 [1559458] |  |  |  |  | 150 mm-150 mm
标准 [1560221] |  |  |  |  | 100 mm-100 mm-50 mm | [7 empty] | 50 mm | 114.40 | 114.40 | 60.30 | 127.86 | 127.86 | 69.08
电极锅炉蓄热系统-DXHR-蝶阀DN200 [1226489] |  |  |  |  | 200 mm-200 mm
标准 [1053241] |  |  |  |  | 478 mm-478 mm
标准 [1559783] |  |  |  |  | 150 mm-150 mm
标准 [1559925] |  |  |  |  | 80 mm-80 mm
空气源热泵系统-放水装置 [1558681] |  |  |  |  | 80.00 | 84.68 | 88.90 | 79.59 | 不锈钢 | 0.05 | -2774.99 | 不锈钢 - 5S
ZU [1558920]
标准 [1009629] |  |  |  |  | 350 mm-350 mm-250 mm | [7 empty] | 250 mm | 383.16 | 383.16 | 275.16 | 415.52 | 415.52 | 299.52
空气源热泵系统-放水装置 [1559347] |  |  |  |  | 150.00 | 162.74 | 168.28 | 697.24 | 不锈钢 | 0.05 | -2439.81 | 不锈钢 - 5S
空气源热泵系统-放水装置 [1559081] |  |  |  |  | 80.00 | 84.68 | 88.90 | 777.11 | 不锈钢 | 0.05 | -4896.99 | 不锈钢 - 5S
空气源热泵系统-放水装置 [1559014] |  |  |  |  | 80.00 | 84.68 | 88.90 | 319.59 | 不锈钢 | 0.05 | -4896.99 | 不锈钢 - 5S
空气源热系统-HR-DN150 [1559703] |  |  |  |  | 150 mm-150 mm
电极锅炉蓄热系统-DG-电极热水锅炉供水管道 [1524313] |  |  |  |  | 50 mm | 51.60 | 54.00 | 96.91 | 铜 | 0.01 | 274.20 | 铜 - CECS 171 - 1.0 MPa
电极锅炉蓄热系统-DXH-蓄（放）热供水管 [831810] |  |  |  |  | 250 mm | 259.00 | 267.00 | 1561.58 | 铜 | 0.01 | -4115.58 | 铜 - CECS 171 - 1.0 MPa
标准 [1053310] |  |  |  |  | 478 mm-478 mm
空气源热泵系统-放水装置 [1559093] |  |  |  |  | 50 mm | 57.02 | 60.33 | 1448.17 | 不锈钢 | 0.05 | -7130.70 | 不锈钢 - 5S
空气源热泵系统-放水装置 [1559313] |  |  |  |  | 150.00 | 162.74 | 168.28 | 138.97 | 不锈钢 | 0.05 | -2439.74 | 不锈钢 - 5S
蓄热模块装置-罐-底 [1558932]
标准 [1559487] |  |  |  |  | 500 mm-500 mm-300 mm | [7 empty] | 300 mm | 545.16 | 545.16 | 329.16 | 589.52 | 589.52 | 357.52
电极锅炉蓄热系统-DG-电极热水锅炉供水管道 [1524071] |  |  |  |  | 50 mm | 51.60 | 54.00 | 96.91 | 铜 | 0.01 | 274.20 | 铜 - CECS 171 - 1.0 MPa
空气源热泵系统-N4H-放热供水管 [1295499] |  |  |  |  | 250 mm | 266.24 | 273.05 | 139.54 | 不锈钢 | 0.05 | -7033.12 | 不锈钢 - 5S
蓄热模块装置-罐(单基座） [1559129]
空气源热泵系统-放水装置 [1558976] |  |  |  |  | 50 mm | 57.02 | 60.33 | 298.18 | 不锈钢 | 0.05 | -5532.53 | 不锈钢 - 5S
空气源热泵系统-放水装置 [1559625] |  |  |  |  | 150.00 | 162.74 | 168.28 | 65.78 | 不锈钢 | 0.05 | -6450.44 | 不锈钢 - 5S
空气源热泵系统-N2HR-60℃蓄热回水管 [1295575] |  |  |  |  | 300 mm | 315.93 | 323.85 | 220.00 | 不锈钢 | 0.05 | -6050.00 | 不锈钢 - 5S
空气源热泵系统-N4H-放热供水管 [1295449] |  |  |  |  | 377 mm | 377.93 | 378.85 | 619.64 | 不锈钢 | 0.05 | -7088.96 | 不锈钢 - 5S
600 x 600 mm [715335] | 1.00 | 1.00 | D-4 | 垂直
空气源热泵系统-放水装置 [1558955] |  |  |  |  | 50 mm | 57.02 | 60.33 | 149.00 | 不锈钢 | 0.05 | -5132.35 | 不锈钢 - 5S
标准 [1559811] |  |  |  |  | 80 mm-80 mm
标准 [917333] |  |  |  |  | 400 mm-400 mm-400 mm
电极锅炉蓄热系统-DG-电极热水锅炉供水管道 [992408] |  |  |  |  | 50 mm | 51.60 | 54.00 | 191.05 | 铜 | 0.01 | 274.20 | 铜 - CECS 171 - 1.0 MPa
空气源热泵系统-N2HR-60℃蓄热回水管 [1308494] |  |  |  |  | 300 mm | 315.93 | 323.85 | 900.19 | 不锈钢 | 0.05 | -4624.00 | 不锈钢 - 5S
1.5 D [963451] |  |  |  |  | 100 mm-100 mm
空气源热泵系统-N2HR-60℃蓄热回水管 [1108466] |  |  |  |  | 300 mm | 315.93 | 323.85 | 198.09 | 不锈钢 | 0.05 | -7057.96 | 不锈钢 - 5S
空气源热泵系统-放水装置 [1559047] |  |  |  |  | 80.00 | 84.68 | 88.90 | 2438.39 | 不锈钢 | 0.05 | -5247.00 | 不锈钢 - 5S
空气源热泵系统-放水装置 [1559287] |  |  |  |  | 150.00 | 162.74 | 168.28 | 138.97 | 不锈钢 | 0.05 | -4561.81 | 不锈钢 - 5S
蓄热模块装置-罐-底 [1558672]
空气源热泵系统-N4H-放热供水管 [1295563] |  |  |  |  | 250 mm | 266.24 | 273.05 | 20.38 | 不锈钢 | 0.05 | -7033.12 | 不锈钢 - 5S
标准 [1559795] |  |  |  |  | 80 mm-80 mm
空气源热泵系统设备基座-300mm [1114300] | 1.00
空气源热泵系统-放水装置 [1559107] |  |  |  |  | 80.00 | 84.68 | 88.90 | 316.40 | 不锈钢 | 0.05 | -5247.00 | 不锈钢 - 5S
标准 [917375] |  |  |  |  | 400 mm-400 mm-400 mm
标准 [1559959] |  |  |  |  | 80 mm-80 mm
空气源热系统-电动调节阀DN150 [1559533] |  |  |  |  | 150 mm-150 mm
空气源热泵系统-N2HR-60℃蓄热回水管 [1108420] |  |  |  |  | 300 mm | 315.93 | 323.85 | 132.58 | 不锈钢 | 0.05 | -7057.96 | 不锈钢 - 5S
空气源热泵系统-N1HR-55℃直供回水管 [1559566] |  |  |  |  | 300 mm | 315.93 | 323.85 | 555.58 | 不锈钢 | 0.05 | -4885.58 | 不锈钢 - 5S
空气源热系统- 50 mm [1559163] |  |  |  |  | 50 mm-50 mm
空气源热系统-HR-DN150 [1559303] |  |  |  |  | 150 mm-150 mm
标准 [917435] |  |  |  |  | 250 mm-200 mm |  |  | 178.00 | [8 empty] | 273.00 | 219.10
标准 [831706] |  |  |  |  | 400 mm-400 mm-400 mm
标准 [1559889] |  |  |  |  | 80 mm-80 mm
空气源热泵系统-放水装置 [1559728] |  |  |  |  | 150.00 | 162.74 | 168.28 | 320.28 | 不锈钢 | 0.05 | -5138.81 | 不锈钢 - 5S
电极锅炉蓄热系统-软接头 [1521297] |  |  |  |  | 50 mm-50 mm |  |  | 125.00
空气源热泵系统-放水装置 [1559359] |  |  |  |  | 150.00 | 162.74 | 168.28 | 82.73 | 不锈钢 | 0.05 | -6683.81 | 不锈钢 - 5S
标准 [1560233] |  |  |  |  | 50 mm-50 mm
空气源热泵系统-放水装置 [1559833] |  |  |  |  | 50 mm | 57.02 | 60.33 | 53.65 | 不锈钢 | 0.05 | -7159.00 | 不锈钢 - 5S
电极锅炉蓄热系统-DXHR-蓄（放）热回水管 [917376] |  |  |  |  | 400.00 | 418.00 | 426 mm | 2196.32 | 铜 | 0.01 | -1709.00 | 铜 - CECS 171 - 1.0 MPa
空气源热泵系统-N2HR-60℃蓄热回水管 [1295537] |  |  |  |  | 300 mm | 315.93 | 323.85 | 309.02 | 不锈钢 | 0.05 | -7057.96 | 不锈钢 - 5S
标准 [1560019] |  |  |  |  | 50 mm-50 mm
标准 [1559855] |  |  |  |  | 150 mm-150 mm-50 mm | [7 empty] | 50 mm | 168.30 | 168.30 | 60.30 | 185.36 | 185.36 | 69.08
标准 [1560207] |  |  |  |  | 50 mm-50 mm
PD_压力废水_弹簧压力表-丁型(垂直) [1295485] |  |  |  |  | 300 mm-300 mm
空气源热泵系统-放水装置 [1558988] |  |  |  |  | 80.00 | 84.68 | 88.90 | 194.84 | 不锈钢 | 0.05 | -5591.84 | 不锈钢 - 5S
空气源热系统-丁型(垂直) [1559613] |  |  |  |  | 150 mm-150 mm
1.5 D [1308934] |  |  |  |  | 150 mm-150 mm
电极锅炉蓄热系统-DH-末端供水管 [1227228] |  |  |  |  | 250 mm | 259.00 | 267.00 | 540.46 | 铜 | 0.01 | -2429.50 | 铜 - CECS 171 - 1.0 MPa
空气源热泵系统-放水装置 [1558827] |  |  |  |  | 50 mm | 57.02 | 60.33 | 787.19 | 不锈钢 | 0.05 | -5211.86 | 不锈钢 - 5S
600 x 600 mm [715291] | 1.00 | 1.00 | C-1 | 垂直
标准 [887003] |  |  |  |  | 350 mm-250 mm |  |  | 330.00 | [8 empty] | 273.00 | 355.60
空气源热泵系统-放水装置 [1559421] |  |  |  |  | 80.00 | 84.68 | 88.90 | 954.68 | 不锈钢 | 0.05 | -3458.74 | 不锈钢 - 5S
空气源热系统-丁型(垂直) [1559691] |  |  |  |  | 150 mm-150 mm
ZU [1558723]
标准 [917345] |  |  |  |  | 400 mm-400 mm-400 mm
标准 [1559937] |  |  |  |  | 50 mm-50 mm
电极锅炉蓄热系统-DXH-蓄（放）热供水管 [917319] |  |  |  |  | 400.00 | 418.00 | 426 mm | 318.20 | 铜 | 0.01 | -2509.00 | 铜 - CECS 171 - 1.0 MPa
标准 [1114406] |  |  |  |  | 250 mm-250 mm
空气源热泵系统-放水装置 [1559223] |  |  |  |  | 50 mm | 57.02 | 60.33 | 3337.68 | 不锈钢 | 0.05 | -7130.70 | 不锈钢 - 5S
空气源热泵系统-放水装置 [1559059] |  |  |  |  | 100.00 | 110.08 | 114.30 | 963.81 | 不锈钢 | 0.05 | -7094.55 | 不锈钢 - 5S
标准 [1559325] |  |  |  |  | 250 mm-150 mm |  |  | 178.00 | [8 empty] | 273.00 | 168.30
空气源热泵系统-放水装置 [1559499] |  |  |  |  | 150.00 | 162.74 | 168.28 | 83.46 | 不锈钢 | 0.05 | -2439.74 | 不锈钢 - 5S
电极锅炉蓄热系统-DG-电极热水锅炉供水管道 [1521226] |  |  |  |  | 50 mm | 51.60 | 54.00 | 33.62 | 铜 | 0.01 | 274.20 | 铜 - CECS 171 - 1.0 MPa
空气源热泵系统-N1H-55℃直供供水管 [1559387] |  |  |  |  | 80.00 | 84.68 | 88.90 | 180.85 | 不锈钢 | 0.05 | -6492.34 | 不锈钢 - 5S
标准 [1559669] |  |  |  |  | 500 mm-478 mm |  |  | 508.00 | [8 empty] | 508.00 | 488.42
空气源热泵系统-放水装置 [1559598] |  |  |  |  | 150.00 | 162.74 | 168.28 | 81.85 | 不锈钢 | 0.05 | -4561.81 | 不锈钢 - 5S
标准 [1560117] |  |  |  |  | 100 mm-100 mm-50 mm | [7 empty] | 50 mm | 114.40 | 114.40 | 60.30 | 127.86 | 127.86 | 69.08
电极锅炉蓄热系统-DXHR-蓄（放）热回水管 [917402] |  |  |  |  | 400.00 | 418.00 | 426 mm | 7514.29 | 铜 | 0.01 | -1709.00 | 铜 - CECS 171 - 1.0 MPa
电极锅炉蓄热系统-DG-电极热水锅炉供水管道 [959094] |  |  |  |  | 100.00 | 105.00 | 108.00 | 3536.80 | 铜 | 0.01 | 3647.50 | 铜 - CECS 171 - 1.0 MPa
电极锅炉蓄热系统-DG-电极热水锅炉供水管道 [1530280] |  |  |  |  | 50 mm | 51.60 | 54.00 | 36.50 | 铜 | 0.01 | 351.00 | 铜 - CECS 171 - 1.0 MPa
标准 [1559793] |  |  |  |  | 80 mm-80 mm
常规 - 300mm [1542753] | 1.00
电极锅炉蓄热系统-DG-电极热水锅炉供水管道 [1530132] |  |  |  |  | 50 mm | 51.60 | 54.00 | 81.76 | 铜 | 0.01 | 274.20 | 铜 - CECS 171 - 1.0 MPa
电极锅炉蓄热系统-DXH-蓄（放）热供水管 [1226493] |  |  |  |  | 200 mm | 211.00 | 219 mm | 175.57 | 铜 | 0.01 | -4602.08 | 铜 - CECS 171 - 1.0 MPa
标准 [968388] |  |  |  |  | 200 mm-200 mm |  |  | 152.00 | [8 empty] | 219.10 | 219.10
标准 [1042311] |  |  |  |  | 250 mm-200 mm |  |  | 178.00 | [8 empty] | 273.00 | 219.10
空气源热泵系统-N1HR-55℃直供回水管 [1559656] |  |  |  |  | 500 mm | 500 mm | 500 mm | 452.03 | 不锈钢 | 0.05 | -6141.60 | 不锈钢 - 5S
空气源热泵系统-N1H-55℃直供供水管 [1560198] |  |  |  |  | 100.00 | 110.08 | 114.30 | 170.80 | 不锈钢 | 0.05 | -7265.04 | 不锈钢 - 5S
蓄热模块装置-罐 [1558736]
标准 [1559953] |  |  |  |  | 80 mm-80 mm
长输高温水系统-H-总系统末端供水管 [1268127] |  |  |  |  | 600 mm | 630.00 | 622.00 | 3613.65 | 铜 | 0.01 | -3315.00 | 铜 - CECS 171 - 1.0 MPa
空气源热泵系统-放水装置 [1559295] |  |  |  |  | 150.00 | 162.74 | 168.28 | 138.97 | 不锈钢 | 0.05 | -2439.74 | 不锈钢 - 5S
空气源热泵系统-放水装置 [1559351] |  |  |  |  | 150.00 | 162.74 | 168.28 | 697.24 | 不锈钢 | 0.05 | -4561.81 | 不锈钢 - 5S
空气源热泵系统-放水装置 [1559113] |  |  |  |  | 80.00 | 84.68 | 88.90 | 4560.40 | 不锈钢 | 0.05 | -5247.00 | 不锈钢 - 5S
常规 - 220mm [1542697] | 1.00
标准 [1560151] |  |  |  |  | 80 mm-80 mm
空气源热泵系统-放水装置 [1558685] |  |  |  |  | 80.00 | 84.68 | 88.90 | 124.00 | 不锈钢 | 0.05 | -5054.65 | 不锈钢 - 5S
空气源热泵系统-放水装置 [1558953] |  |  |  |  | 50 mm | 57.02 | 60.33 | 827.19 | 不锈钢 | 0.05 | -3089.86 | 不锈钢 - 5S
空气源热泵系统-放水装置 [1559195] |  |  |  |  | 80.00 | 84.68 | 88.90 | 777.19 | 不锈钢 | 0.05 | -652.94 | 不锈钢 - 5S
空气源热泵系统-放水装置 [1559502] |  |  |  |  | 150.00 | 162.74 | 168.28 | 101.31 | 不锈钢 | 0.05 | -2439.74 | 不锈钢 - 5S
空气源热泵系统-放水装置 [1559010] |  |  |  |  | 80.00 | 84.68 | 88.90 | 777.02 | 不锈钢 | 0.05 | -2774.98 | 不锈钢 - 5S
标准 [1560231] |  |  |  |  | 50 mm-50 mm
标准 [1560091] |  |  |  |  | 80 mm-80 mm
标准 [917356] |  |  |  |  | 200 mm-200 mm
标准 [1560243] |  |  |  |  | 50 mm-50 mm
管道泵2 [994264]
空气源热泵系统-放水装置 [1559317] |  |  |  |  | 150.00 | 162.74 | 168.28 | 169.23 | 不锈钢 | 0.05 | -4561.81 | 不锈钢 - 5S
空气源热系统-弹簧压力表 [1559610] |  |  |  |  | 150 mm-150 mm
空气源热泵系统-N1HR-55℃直供回水管 [1559918] |  |  |  |  | 150.00 | 162.74 | 168.28 | 123.60 | 不锈钢 | 0.05 | -7291.37 | 不锈钢 - 5S
空气源热泵系统-放水装置 [1559459] |  |  |  |  | 150.00 | 162.74 | 168.28 | 138.97 | 不锈钢 | 0.05 | -2439.74 | 不锈钢 - 5S
1.5 D [963542] |  |  |  |  | 100 mm-100 mm
电极锅炉蓄热系统-DN20 [1530033] |  |  |  |  | 50 mm-50 mm
电极锅炉蓄热系统-DXH-蓄（放）热供水管 [917343] |  |  |  |  | 200 mm | 211.00 | 219 mm | 1332.58 | 铜 | 0.01 | -4293.58 | 铜 - CECS 171 - 1.0 MPa
空气源热泵系统-放水装置 [1559261] |  |  |  |  | 150.00 | 162.74 | 168.28 | 138.97 | 不锈钢 | 0.05 | -6683.81 | 不锈钢 - 5S
电极锅炉蓄热系统-DXHR-蓄（放）热回水管 [917386] |  |  |  |  | 400.00 | 418.00 | 426 mm | 7365.71 | 铜 | 0.01 | -1709.00 | 铜 - CECS 171 - 1.0 MPa
标准 [1108555] |  |  |  |  | 478 mm-478 mm-478 mm
空气源热泵系统-放水装置 [1558839] |  |  |  |  | 50 mm | 57.02 | 60.33 | 530.67 | 不锈钢 | 0.05 | -3643.02 | 不锈钢 - 5S
空气源热系统- 50 mm [1559103] |  |  |  |  | 50 mm-50 mm
空气源热泵系统-放水装置 [1559712] |  |  |  |  | 150.00 | 162.74 | 168.28 | 300.28 | 不锈钢 | 0.05 | -5118.77 | 不锈钢 - 5S
空气源热泵系统-放水装置 [1558782] |  |  |  |  | 80.00 | 84.68 | 88.90 | 316.40 | 不锈钢 | 0.05 | -5247.00 | 不锈钢 - 5S
空气源热泵系统-放水装置 [1559057] |  |  |  |  | 80.00 | 84.68 | 88.90 | 195.42 | 不锈钢 | 0.05 | -5592.41 | 不锈钢 - 5S
电极锅炉蓄热系统-DHR-末端回水管 [906027] |  |  |  |  | 350 mm | 369.00 | 377 mm | 16344.02 | 铜 | 0.01 | -2484.50 | 铜 - CECS 171 - 1.0 MPa
空气源热泵系统-放水装置 [1559217] |  |  |  |  | 50 mm | 57.02 | 60.33 | 208.00 | 不锈钢 | 0.05 | -5211.86 | 不锈钢 - 5S
电极锅炉蓄热系统-DXHR-蓄（放）热回水管 [1226481] |  |  |  |  | 200 mm | 211.00 | 219 mm | 287.98 | 铜 | 0.01 | -4602.08 | 铜 - CECS 171 - 1.0 MPa
600 x 600 mm [715295] | 1.00 | 1.00 | E-1 | 垂直
空气源热泵系统-放水装置 [1559160] |  |  |  |  | 50 mm | 57.02 | 60.33 | 498.00 | 不锈钢 | 0.05 | -7238.51 | 不锈钢 - 5S
标准 [1559815] |  |  |  |  | 80 mm-80 mm
标准 [1559941] |  |  |  |  | 80 mm-80 mm
空气源热泵系统-放水装置 [1559283] |  |  |  |  | 150.00 | 162.74 | 168.28 | 138.97 | 不锈钢 | 0.05 | -2439.81 | 不锈钢 - 5S
电极锅炉蓄热系统-DH-末端供水管 [1391625] |  |  |  |  | 300 mm | 315.00 | 325.00 | 380.80 | 铜 | 0.01 | -4625.65 | 铜 - CECS 171 - 1.0 MPa
空气源热泵系统-放水装置 [1559069] |  |  |  |  | 80.00 | 84.68 | 88.90 | 777.19 | 不锈钢 | 0.05 | -652.94 | 不锈钢 - 5S
空气源热泵系统-放水装置 [1559724] |  |  |  |  | 150.00 | 162.74 | 168.28 | 29.86 | 不锈钢 | 0.05 | -6103.35 | 不锈钢 - 5S
空气源热泵系统-放水装置 [1558851] |  |  |  |  | 80.00 | 84.68 | 88.90 | 4562.20 | 不锈钢 | 0.05 | -5248.80 | 不锈钢 - 5S
空气源热泵系统-N4H-放热供水管-末端 [1114533]
标准 [1560129] |  |  |  |  | 100 mm-100 mm-50 mm | [7 empty] | 50 mm | 114.40 | 114.40 | 60.30 | 127.86 | 127.86 | 69.08
空气源热系统-弹簧压力表 [1559480] |  |  |  |  | 150 mm-150 mm
空气源热泵系统-放水装置 [1558941] |  |  |  |  | 80.00 | 84.68 | 88.90 | 79.59 | 不锈钢 | 0.05 | -2774.99 | 不锈钢 - 5S
空气源热系统- 80 mm [1559239] |  |  |  |  | 80 mm-80 mm
空气源热泵系统-放水装置 [1559588] |  |  |  |  | 150.00 | 162.74 | 168.28 | 84.98 | 不锈钢 | 0.05 | -4561.81 | 不锈钢 - 5S
空气源热泵系统-放水装置 [1558724] |  |  |  |  | 80.00 | 84.68 | 88.90 | 194.84 | 不锈钢 | 0.05 | -5591.84 | 不锈钢 - 5S
空气源热泵系统-放水装置 [1559805] |  |  |  |  | 50 mm | 57.02 | 60.33 | 1341.72 | 不锈钢 | 0.05 | -7100.65 | 不锈钢 - 5S
空气源热泵系统-N1HR-55℃直供回水管 [1558660] |  |  |  |  | 500 mm | 500 mm | 500 mm | 1802.45 | 不锈钢 | 0.05 | -1850.00 | 不锈钢 - 5S
标准 [1560107] |  |  |  |  | 80 mm-80 mm
电极锅炉蓄热系统-DJ12-电机锅炉蓄热罐 [801421]
空气源热泵系统-N2HR-60℃蓄热回水管 [1295543] |  |  |  |  | 300 mm | 315.93 | 323.85 | 309.02 | 不锈钢 | 0.05 | -7057.96 | 不锈钢 - 5S
空气源热泵系统-N1HR-55℃直供回水管 [1559780] |  |  |  |  | 300 mm | 315.93 | 323.85 | 1782.15 | 不锈钢 | 0.05 | -4308.58 | 不锈钢 - 5S
空气源热泵系统-放水装置 [1559543] |  |  |  |  | 150.00 | 162.74 | 168.28 | 105.26 | 不锈钢 | 0.05 | -4561.81 | 不锈钢 - 5S
1.5 D [959100] |  |  |  |  | 100 mm-100 mm
空气源热泵系统-N2HR-60℃蓄热回水管-末端 [1108707]
电极锅炉蓄热系统-DH-末端供水管 [1009647] |  |  |  |  | 250 mm | 259.00 | 267.00 | 586.97 | 铜 | 0.01 | -2429.50 | 铜 - CECS 171 - 1.0 MPa
空气源热泵系统-放水装置 [1559091] |  |  |  |  | 50 mm | 57.02 | 60.33 | 208.00 | 不锈钢 | 0.05 | -5211.86 | 不锈钢 - 5S
空气源热泵系统-放水装置 [1559746] |  |  |  |  | 150.00 | 162.74 | 168.28 | 81.83 | 不锈钢 | 0.05 | -4561.81 | 不锈钢 - 5S
空气源热泵系统-放水装置 [1559634] |  |  |  |  | 150.00 | 162.74 | 168.28 | 168.96 | 不锈钢 | 0.05 | -5838.45 | 不锈钢 - 5S
空气源热泵系统-放水装置 [1560163] |  |  |  |  | 50 mm | 57.02 | 60.33 | 255.65 | 不锈钢 | 0.05 | -7238.51 | 不锈钢 - 5S
空气源热系统- 50 mm [1558708] |  |  |  |  | 50 mm-50 mm
空气源热泵系统-放水装置 [1559205] |  |  |  |  | 80.00 | 84.68 | 88.90 | 319.59 | 不锈钢 | 0.05 | -4896.99 | 不锈钢 - 5S
空气源热系统-弹簧压力表 [1559514] |  |  |  |  | 150 mm-150 mm
600 x 600 mm [715307] | 1.00 | 1.00 | D-2 | 垂直
空气源热泵系统-放水装置 [1558760] |  |  |  |  | 50 mm | 57.02 | 60.33 | 787.19 | 不锈钢 | 0.05 | -5211.86 | 不锈钢 - 5S
空气源热泵系统-放水装置 [1559148] |  |  |  |  | 50 mm | 57.02 | 60.33 | 827.19 | 不锈钢 | 0.05 | -3089.86 | 不锈钢 - 5S
电极锅炉蓄热系统-DG-电极热水锅炉供水管道 [959084] |  |  |  |  | 100.00 | 105.00 | 108.00 | 6468.17 | 铜 | 0.01 | 3647.50 | 铜 - CECS 171 - 1.0 MPa
标准 [1252380] |  |  |  |  | 325 mm-325 mm-133 mm | [7 empty] | 133 mm | 356.16 | 356.16 | 148.80 | 386.52 | 386.52 | 163.81
标准 [992554] |  |  |  |  | 50 mm-50 mm
标准 [917385] |  |  |  |  | 400 mm-400 mm-400 mm
空气源热泵系统-N2H-60℃蓄热供水管 [1116520] |  |  |  |  | 478 mm | 477.51 | 478.29 | 4437.93 | 不锈钢 | 0.05 | -2513.93 | 不锈钢 - 5S
标准 [1295448] |  |  |  |  | 377 mm-377 mm-250 mm | [7 empty] | 250 mm | 412.32 | 412.32 | 275.16 | 446.85 | 446.85 | 299.52
空气源热系统-HR-DN150 [1559521] |  |  |  |  | 150 mm-150 mm
空气源热泵系统-放水装置 [1559032] |  |  |  |  | 50 mm | 57.02 | 60.33 | 3307.63 | 不锈钢 | 0.05 | -7100.65 | 不锈钢 - 5S
空气源热泵系统-放水装置 [1559329] |  |  |  |  | 150.00 | 162.74 | 168.28 | 234.59 | 不锈钢 | 0.05 | -4561.81 | 不锈钢 - 5S
空气源热泵系统-放水装置 [1558896] |  |  |  |  | 50 mm | 57.02 | 60.33 | 393.24 | 不锈钢 | 0.05 | -7238.51 | 不锈钢 - 5S
电极锅炉蓄热系统-DNH-电极锅炉凝结水 [963577] |  |  |  |  | 200 mm | 211.00 | 219 mm | 4423.64 | 铜 | 0.01 | 3594.50 | 铜 - CECS 171 - 1.0 MPa
空气源热泵系统-放水装置 [1559631] |  |  |  |  | 150.00 | 162.74 | 168.28 | 85.18 | 不锈钢 | 0.05 | -5944.04 | 不锈钢 - 5S
空气源热泵系统-放水装置 [1559689] |  |  |  |  | 150.00 | 162.74 | 168.28 | 83.61 | 不锈钢 | 0.05 | -2439.74 | 不锈钢 - 5S
空气源热泵系统-N1HR-55℃直供回水管 [1559930] |  |  |  |  | 150.00 | 162.74 | 168.28 | 163.60 | 不锈钢 | 0.05 | -7291.37 | 不锈钢 - 5S
标准 [1053324] |  |  |  |  | 377 mm-377 mm
标准 [917373] |  |  |  |  | 200 mm-200 mm
标准 [1521961] |  |  |  |  | 100 mm-100 mm-50 mm | [7 empty] | 50 mm | 114.40 | 114.40 | 60.30 | 127.86 | 127.86 | 69.08
空气源热泵系统-放水装置 [1559067] |  |  |  |  | 80.00 | 84.68 | 88.90 | 123.98 | 不锈钢 | 0.05 | -810.58 | 不锈钢 - 5S
空气源热泵系统-放水装置 [1558695] |  |  |  |  | 50 mm | 57.02 | 60.33 | 149.00 | 不锈钢 | 0.05 | -5132.35 | 不锈钢 - 5S
电极锅炉蓄热系统-DG-电极热水锅炉供水管道 [1521299] |  |  |  |  | 50 mm | 51.60 | 54.00 | 33.62 | 铜 | 0.01 | 274.20 | 铜 - CECS 171 - 1.0 MPa
标准 [1560105] |  |  |  |  | 80 mm-80 mm
空气源热系统- 100 mm [1558929] |  |  |  |  | 100 mm-100 mm
空气源热泵系统-放水装置 [1559478] |  |  |  |  | 150.00 | 162.74 | 168.28 | 117.07 | 不锈钢 | 0.05 | -4561.81 | 不锈钢 - 5S
标准 [1559803] |  |  |  |  | 50 mm-50 mm
空气源热泵系统-N4HR-放热回水管 [1096798] |  |  |  |  | 377 mm | 377.93 | 378.85 | 5936.95 | 不锈钢 | 0.05 | -2388.96 | 不锈钢 - 5S
空气源热泵系统-NY5-60℃蓄热循环泵 [1108410]
空气源热泵系统-放水装置 [1559531] |  |  |  |  | 150.00 | 162.74 | 168.28 | 115.57 | 不锈钢 | 0.05 | -2439.74 | 不锈钢 - 5S
标准 [1108524] |  |  |  |  | 300 mm-300 mm
标准 [1559825] |  |  |  |  | 150 mm-150 mm-50 mm | [7 empty] | 50 mm | 168.30 | 168.30 | 60.30 | 185.36 | 185.36 | 69.08
电极锅炉蓄热系统-DN20 [1524357] |  |  |  |  | 50 mm-50 mm
电极锅炉蓄热系统-DH-末端供水管 [886991] |  |  |  |  | 350 mm | 369.00 | 377 mm | 120.45 | 铜 | 0.01 | -2484.50 | 铜 - CECS 171 - 1.0 MPa
空气源热泵系统-放水装置 [1558863] |  |  |  |  | 100.00 | 110.08 | 114.30 | 190.74 | 不锈钢 | 0.05 | -5980.74 | 不锈钢 - 5S
空气源热泵系统-放水装置 [1559138] |  |  |  |  | 80.00 | 84.68 | 88.90 | 777.02 | 不锈钢 | 0.05 | -2774.99 | 不锈钢 - 5S
空气源热泵系统-N1H-55℃直供供水管 [1560034] |  |  |  |  | 150.00 | 162.74 | 168.28 | 133.60 | 不锈钢 | 0.05 | -7291.37 | 不锈钢 - 5S
标准 [1559736] |  |  |  |  | 150 mm-150 mm
标准 [1560141] |  |  |  |  | 80 mm-80 mm
600 x 600 mm [715317] | 1.00 | 1.00 | B-3 | 垂直
空气源热泵系统-N4H-放热供水管 [1295483] |  |  |  |  | 250 mm | 266.24 | 273.05 | 209.00 | 不锈钢 | 0.05 | -5770.00 | 不锈钢 - 5S
电极锅炉蓄热系统-DXH-蓄（放）热供水管 [831876] |  |  |  |  | 250 mm | 259.00 | 267.00 | 1561.58 | 铜 | 0.01 | -4115.58 | 铜 - CECS 171 - 1.0 MPa
空气源热系统-HR-DN150 [1559449] |  |  |  |  | 150 mm-150 mm
标准 [1559963] |  |  |  |  | 50 mm-50 mm
空气源热泵系统-放水装置 [1558829] |  |  |  |  | 50 mm | 57.02 | 60.33 | 218.00 | 不锈钢 | 0.05 | -5211.86 | 不锈钢 - 5S
标准 [1108677] |  |  |  |  | 300 mm-200 mm |  |  | 203.00 | [8 empty] | 323.80 | 219.10
空气源热泵系统-放水装置 [1558963] |  |  |  |  | 50 mm | 57.02 | 60.33 | 393.24 | 不锈钢 | 0.05 | -7238.51 | 不锈钢 - 5S
空气源热泵系统-放水装置 [1559512] |  |  |  |  | 150.00 | 162.74 | 168.28 | 106.81 | 不锈钢 | 0.05 | -6683.81 | 不锈钢 - 5S
空气源热系统-电动调节阀DN150 [1559748] |  |  |  |  | 150 mm-150 mm
标准 [1559771] |  |  |  |  | 300 mm-300 mm-150 mm | [7 empty] | 150.00 | 329.16 | 329.16 | 168.30 | 357.52 | 357.52 | 185.36
电极锅炉蓄热系统-DH-蝶阀DN250 [1227230] |  |  |  |  | 250 mm-250 mm
蓄热模块装置-罐(单基座） [1559001]
空气源热泵系统-N2HR-60℃蓄热回水管 [1295572] |  |  |  |  | 300 mm | 315.93 | 323.85 | 220.00 | 不锈钢 | 0.05 | -6050.00 | 不锈钢 - 5S
空气源热泵系统--蝶阀-DN250mm [1308508] |  |  |  |  | 250 mm-250 mm
600 x 600 mm [715305] | 1.00 | 1.00 | C-2 | 垂直
空气源热泵系统-放水装置 [1558758] |  |  |  |  | 50 mm | 57.02 | 60.33 | 144.00 | 不锈钢 | 0.05 | -5132.35 | 不锈钢 - 5S
空气源热泵系统-放水装置 [1559150] |  |  |  |  | 50 mm | 57.02 | 60.33 | 149.00 | 不锈钢 | 0.05 | -5132.35 | 不锈钢 - 5S
空气源热泵系统-放水装置 [1559327] |  |  |  |  | 150.00 | 162.74 | 168.28 | 83.63 | 不锈钢 | 0.05 | -2439.74 | 不锈钢 - 5S
标准 [1560253] |  |  |  |  | 100 mm-100 mm-50 mm | [7 empty] | 50 mm | 114.40 | 114.40 | 60.30 | 127.86 | 127.86 | 69.08
标准 [1559997] |  |  |  |  | 80 mm-80 mm
空气源热泵系统-放水装置 [1559034] |  |  |  |  | 50 mm | 57.02 | 60.33 | 498.00 | 不锈钢 | 0.05 | -7238.51 | 不锈钢 - 5S
空气源热系统- 50 mm [1559227] |  |  |  |  | 50 mm-50 mm
空气源热泵系统--蝶阀-DN478mm [1308516] |  |  |  |  | 478 mm-478 mm
空气源热泵系统-N2HR-60℃蓄热回水管-末端 [1052890]
标准 [1558669] |  |  |  |  | 500 mm-478 mm |  |  | 508.00 | [8 empty] | 488.42 | 508.00
空气源热系统- 80 mm [1558717] |  |  |  |  | 80 mm-80 mm
空气源热系统-弹簧压力表 [1559600] |  |  |  |  | 150 mm-150 mm
空气源热系统-电动调节阀DN80 [1559402] |  |  |  |  | 80 mm-80 mm
空气源热泵系统-N1HR-55℃直供回水管 [1558657] |  |  |  |  | 500 mm | 500 mm | 500 mm | 425.65 | 不锈钢 | 0.05 | -1850.00 | 不锈钢 - 5S
空气源热系统- 80 mm [1558917] |  |  |  |  | 80 mm-80 mm
空气源热泵系统-放水装置 [1559519] |  |  |  |  | 150.00 | 162.74 | 168.28 | 93.46 | 不锈钢 | 0.05 | -2439.74 | 不锈钢 - 5S
空气源热泵系统-放水装置 [1558898] |  |  |  |  | 50 mm | 57.02 | 60.33 | 3307.63 | 不锈钢 | 0.05 | -7100.65 | 不锈钢 - 5S
空气源热泵系统-放水装置 [1559339] |  |  |  |  | 150.00 | 162.74 | 168.28 | 299.59 | 不锈钢 | 0.05 | -4561.81 | 不锈钢 - 5S
空气源热泵系统-放水装置 [1559044] |  |  |  |  | 80.00 | 84.68 | 88.90 | 316.40 | 不锈钢 | 0.05 | -5247.00 | 不锈钢 - 5S
电极锅炉蓄热系统-DG-电极热水锅炉供水管道 [994084] |  |  |  |  | 100.00 | 105.00 | 108.00 | 78.00 | 铜 | 0.01 | 3520.00 | 铜 - CECS 171 - 1.0 MPa
电极锅炉蓄热系统-DH-末端供水管 [1227219] |  |  |  |  | 250 mm | 259.00 | 267.00 | 421.55 | 铜 | 0.01 | -2429.50 | 铜 - CECS 171 - 1.0 MPa
空气源热泵系统-N1H-55℃直供供水管 [1560022] |  |  |  |  | 150.00 | 162.74 | 168.28 | 5056.55 | 不锈钢 | 0.05 | -7291.37 | 不锈钢 - 5S
空气源热泵系统-放水装置 [1558979] |  |  |  |  | 80.00 | 84.68 | 88.90 | 316.40 | 不锈钢 | 0.05 | -5247.00 | 不锈钢 - 5S
标准 [1559714] |  |  |  |  | 300 mm-300 mm-150 mm | [7 empty] | 150.00 | 329.16 | 329.16 | 168.30 | 357.52 | 357.52 | 185.36
空气源热泵系统-放水装置 [1558886] |  |  |  |  | 50 mm | 57.02 | 60.33 | 827.19 | 不锈钢 | 0.05 | -3089.86 | 不锈钢 - 5S
空气源热系统- 80 mm [1559172] |  |  |  |  | 80 mm-80 mm
空气源热泵系统-N1H-55℃直供供水管 [1560219] |  |  |  |  | 100.00 | 110.08 | 114.30 | 2665.58 | 不锈钢 | 0.05 | -7265.04 | 不锈钢 - 5S
电极锅炉蓄热系统-DXH-蓄（放）热供水管 [917353] |  |  |  |  | 200 mm | 211.00 | 219 mm | 201.29 | 铜 | 0.01 | -4602.08 | 铜 - CECS 171 - 1.0 MPa
电极锅炉蓄热系统-DH-末端供水管 [1009613] |  |  |  |  | 250 mm | 259.00 | 267.00 | 1211.82 | 铜 | 0.01 | -2429.50 | 铜 - CECS 171 - 1.0 MPa
蓄热模块装置-罐(单基座） [1558804]
空气源热泵系统-放水装置 [1559079] |  |  |  |  | 80.00 | 84.68 | 88.90 | 319.59 | 不锈钢 | 0.05 | -4896.99 | 不锈钢 - 5S
标准 [1559951] |  |  |  |  | 50 mm-50 mm
空气源热泵系统-放水装置 [1558683] |  |  |  |  | 80.00 | 84.68 | 88.90 | 737.02 | 不锈钢 | 0.05 | -2774.98 | 不锈钢 - 5S
空气源热泵系统-放水装置 [1558951] |  |  |  |  | 50 mm | 57.02 | 60.33 | 149.07 | 不锈钢 | 0.05 | -3010.35 | 不锈钢 - 5S
空气源热泵系统-放水装置 [1558813] |  |  |  |  | 80.00 | 84.68 | 88.90 | 737.02 | 不锈钢 | 0.05 | -2774.98 | 不锈钢 - 5S
空气源热泵系统-N4H-放热供水管 [1295560] |  |  |  |  | 250 mm | 266.24 | 273.05 | 34.57 | 不锈钢 | 0.05 | -7033.12 | 不锈钢 - 5S
空气源热泵系统-N1HR-55℃直供回水管 [1559908] |  |  |  |  | 150.00 | 162.74 | 168.28 | 1934.22 | 不锈钢 | 0.05 | -7291.37 | 不锈钢 - 5S
空气源热泵系统-放水装置 [1558748] |  |  |  |  | 80.00 | 84.68 | 88.90 | 124.00 | 不锈钢 | 0.05 | -5054.65 | 不锈钢 - 5S
空气源热系统-丁型(垂直) [1559578] |  |  |  |  | 150 mm-150 mm
空气源热泵系统-N2H-60℃蓄热供水管 [1252381] |  |  |  |  | 325.00 | 324.51 | 326.29 | 193.43 | 不锈钢 | 0.05 | 21337.75 | 不锈钢 - 5S
空气源热泵系统-放水装置 [1558770] |  |  |  |  | 50 mm | 57.02 | 60.33 | 498.00 | 不锈钢 | 0.05 | -7238.51 | 不锈钢 - 5S
标准 [1559985] |  |  |  |  | 150 mm-150 mm-50 mm | [7 empty] | 50 mm | 168.30 | 168.30 | 60.30 | 185.36 | 185.36 | 69.08
电极锅炉蓄热系统-DXHR-蓄（放）热回水管 [917399] |  |  |  |  | 200 mm | 211.00 | 219 mm | 2132.58 | 铜 | 0.01 | -4293.58 | 铜 - CECS 171 - 1.0 MPa
空气源热泵系统-放水装置 [1559361] |  |  |  |  | 150.00 | 162.74 | 168.28 | 82.13 | 不锈钢 | 0.05 | -2439.74 | 不锈钢 - 5S
标准 [1560241] |  |  |  |  | 50 mm-50 mm
标准 [1295460] |  |  |  |  | 250 mm-200 mm |  |  | 178.00 | [8 empty] | 273.00 | 219.10
标准 [1560153] |  |  |  |  | 80 mm-80 mm
标准 [994230] |  |  |  |  | 65 mm-65 mm-65 mm
空气源热泵系统-放水装置 [1559215] |  |  |  |  | 50 mm | 57.02 | 60.33 | 827.19 | 不锈钢 | 0.05 | -5211.86 | 不锈钢 - 5S
标准 [1559553] |  |  |  |  | 150 mm-150 mm
空气源热泵系统-放水装置 [1559621] |  |  |  |  | 150.00 | 162.74 | 168.28 | 136.41 | 不锈钢 | 0.05 | -5850.90 | 不锈钢 - 5S
空气源热泵系统-放水装置 [1559022] |  |  |  |  | 50 mm | 57.02 | 60.33 | 147.24 | 不锈钢 | 0.05 | -5132.35 | 不锈钢 - 5S
空气源热泵系统-放水装置 [1559116] |  |  |  |  | 80.00 | 84.68 | 88.90 | 194.84 | 不锈钢 | 0.05 | -5591.84 | 不锈钢 - 5S
电极锅炉蓄热系统-DXH-蓄（放）热供水管 [917331] |  |  |  |  | 200 mm | 211.00 | 219 mm | 1332.58 | 铜 | 0.01 | -4293.58 | 铜 - CECS 171 - 1.0 MPa
空气源热系统- 50 mm [1558841] |  |  |  |  | 50 mm-50 mm
空气源热泵系统-放水装置 [1559101] |  |  |  |  | 50 mm | 57.02 | 60.33 | 530.67 | 不锈钢 | 0.05 | -3643.02 | 不锈钢 - 5S
标准 [1295512] |  |  |  |  | 478 mm-478 mm-300 mm | [7 empty] | 300 mm | 521.40 | 521.40 | 329.16 | 564.00 | 564.00 | 357.52
空气源热泵系统--蝶阀-DN300mm [1308496] |  |  |  |  | 300 mm-300 mm
空气源热泵系统-NY4-放热循环泵 [1099910]
空气源热泵系统-放水装置 [1559285] |  |  |  |  | 150.00 | 162.74 | 168.28 | 138.97 | 不锈钢 | 0.05 | -2439.74 | 不锈钢 - 5S
标准 [1559813] |  |  |  |  | 80 mm-80 mm
空气源热泵系统-N2HR-60℃蓄热回水管 [1108462] |  |  |  |  | 300 mm | 315.93 | 323.85 | 191.53 | 不锈钢 | 0.05 | -7057.96 | 不锈钢 - 5S
空气源热泵系统-放水装置 [1559280] |  |  |  |  | 150.00 | 162.74 | 168.28 | 138.97 | 不锈钢 | 0.05 | -4561.81 | 不锈钢 - 5S
空气源热泵系统-放水装置 [1559439] |  |  |  |  | 150.00 | 162.74 | 168.28 | 138.97 | 不锈钢 | 0.05 | -4561.81 | 不锈钢 - 5S
ZU [1558853]
标准 [1559641] |  |  |  |  | 500 mm-500 mm-500 mm | [7 empty] | 500 mm | 545.16 | 545.16 | 545.16 | 589.52 | 589.52 | 589.52
标准 [1295518] |  |  |  |  | 478 mm-478 mm-300 mm | [7 empty] | 300 mm | 521.40 | 521.40 | 329.16 | 564.00 | 564.00 | 357.52
标准 [1559829] |  |  |  |  | 150 mm-150 mm-50 mm | [7 empty] | 50 mm | 168.30 | 168.30 | 60.30 | 185.36 | 185.36 | 69.08
空气源热泵系统-放水装置 [1558939] |  |  |  |  | 80.00 | 84.68 | 88.90 | 124.01 | 不锈钢 | 0.05 | -2932.65 | 不锈钢 - 5S
空气源热泵系统-放水装置 [1559231] |  |  |  |  | 50 mm | 57.02 | 60.33 | 530.67 | 不锈钢 | 0.05 | -3643.02 | 不锈钢 - 5S
标准 [1568227] |  |  |  |  | 500 mm-500 mm
标准 [1560263] |  |  |  |  | 50 mm-50 mm
标准 [1558662] |  |  |  |  | 500 mm-500 mm
标准 [1560109] |  |  |  |  | 80 mm-80 mm
空气源热泵系统-放水装置 [1560217] |  |  |  |  | 50 mm | 57.02 | 60.33 | 255.65 | 不锈钢 | 0.05 | -7238.51 | 不锈钢 - 5S
空气源热泵系统-放水装置 [1559077] |  |  |  |  | 80.00 | 84.68 | 88.90 | 124.00 | 不锈钢 | 0.05 | -5054.65 | 不锈钢 - 5S
空气源热系统-丁型(垂直) [1559590] |  |  |  |  | 150 mm-150 mm
空气源热泵系统-放水装置 [1559732] |  |  |  |  | 150.00 | 162.74 | 168.28 | 99.59 | 不锈钢 | 0.05 | -5694.08 | 不锈钢 - 5S
空气源热泵系统-放水装置 [1558699] |  |  |  |  | 50 mm | 57.02 | 60.33 | 208.00 | 不锈钢 | 0.05 | -5211.86 | 不锈钢 - 5S
空气源热泵系统-N2HR-60℃蓄热回水管 [1115895] |  |  |  |  | 478 mm | 477.51 | 478.29 | 1696.71 | 不锈钢 | 0.05 | -6413.93 | 不锈钢 - 5S
50 mm [1524029] |  |  |  |  | 50 mm-50 mm
标准 [1559967] |  |  |  |  | 80 mm-80 mm
标准 [1559921] |  |  |  |  | 50 mm-50 mm
标准 [1295470] |  |  |  |  | 250 mm-200 mm |  |  | 178.00 | [8 empty] | 273.00 | 219.10
标准 [1093644] |  |  |  |  | 377 mm-377 mm
标准 [917409] |  |  |  |  | 400 mm-200 mm |  |  | 356.00 | [8 empty] | 406.40 | 219.10
空气源热泵系统-N2HR-60℃蓄热回水管 [1052880] |  |  |  |  | 478 mm | 477.51 | 478.29 | 1305.52 | 不锈钢 | 0.05 | -3238.76 | 不锈钢 - 5S
空气源热泵系统-N2HR-60℃蓄热回水管 [1108650] |  |  |  |  | 478 mm | 477.51 | 478.29 | 516.23 | 不锈钢 | 0.05 | -7138.76 | 不锈钢 - 5S
标准 [831839] |  |  |  |  | 400 mm-250 mm |  |  | 356.00 | [8 empty] | 406.40 | 273.00
空气源热泵系统-放水装置 [1558750] |  |  |  |  | 80.00 | 84.68 | 88.90 | 319.59 | 不锈钢 | 0.05 | -4896.99 | 不锈钢 - 5S
标准 [1560097] |  |  |  |  | 80 mm-80 mm
蓄热模块装置-罐1 [1558671]
标准 [1560071] |  |  |  |  | 50 mm-50 mm
空气源热泵系统-放水装置 [1559089] |  |  |  |  | 50 mm | 57.02 | 60.33 | 827.19 | 不锈钢 | 0.05 | -5211.86 | 不锈钢 - 5S
空气源热泵系统-放水装置 [1559744] |  |  |  |  | 150.00 | 162.74 | 168.28 | 82.32 | 不锈钢 | 0.05 | -4561.81 | 不锈钢 - 5S
空气源热泵系统-N1HR-55℃直供回水管 [1559642] |  |  |  |  | 500 mm | 500 mm | 500 mm | 461.06 | 不锈钢 | 0.05 | -7070.00 | 不锈钢 - 5S
电极锅炉蓄热系统-DXH-蓄（放）热供水管 [917324] |  |  |  |  | 400.00 | 418.00 | 426 mm | 1541.89 | 铜 | 0.01 | -2509.00 | 铜 - CECS 171 - 1.0 MPa
标准 [1295456] |  |  |  |  | 523 mm-377 mm |  |  | 384.25 | [8 empty] | 533.42 | 387.42
空气源热泵系统-放水装置 [1558762] |  |  |  |  | 50 mm | 57.02 | 60.33 | 208.00 | 不锈钢 | 0.05 | -5211.86 | 不锈钢 - 5S
空气源热泵系统-放水装置 [1559146] |  |  |  |  | 50 mm | 57.02 | 60.33 | 149.07 | 不锈钢 | 0.05 | -3010.35 | 不锈钢 - 5S
空气源热系统- 80 mm [1558720] |  |  |  |  | 80 mm-80 mm
蓄热模块装置-罐(单基座） [1559192]
空气源热泵系统-N1HR-55℃直供回水管 [1559847] |  |  |  |  | 150.00 | 162.74 | 168.28 | 133.60 | 不锈钢 | 0.05 | -7291.37 | 不锈钢 - 5S
电极锅炉蓄热系统-DJ12-电机锅炉蓄热罐 [801419]
电极锅炉蓄热系统-DXH-蓄（放）热供水管 [917329] |  |  |  |  | 200 mm | 211.00 | 219 mm | 149.13 | 铜 | 0.01 | -4602.08 | 铜 - CECS 171 - 1.0 MPa
600 x 600 mm [715309] | 1.00 | 1.00 | E-2 | 垂直
空气源热泵系统-放水装置 [1558888] |  |  |  |  | 50 mm | 57.02 | 60.33 | 149.00 | 不锈钢 | 0.05 | -5132.35 | 不锈钢 - 5S
空气源热泵系统-放水装置 [1559030] |  |  |  |  | 50 mm | 57.02 | 60.33 | 393.24 | 不锈钢 | 0.05 | -7238.51 | 不锈钢 - 5S
空气源热泵系统-放水装置 [1558973] |  |  |  |  | 50 mm | 57.02 | 60.33 | 530.67 | 不锈钢 | 0.05 | -3643.02 | 不锈钢 - 5S
空气源热泵系统-放水装置 [1558927] |  |  |  |  | 100.00 | 110.08 | 114.30 | 963.81 | 不锈钢 | 0.05 | -7094.55 | 不锈钢 - 5S
空气源热泵系统-放水装置 [1559472] |  |  |  |  | 150.00 | 162.74 | 168.28 | 94.82 | 不锈钢 | 0.05 | -6683.81 | 不锈钢 - 5S
1.5 D [963498] |  |  |  |  | 100 mm-100 mm
空气源热泵系统-放水装置 [1559331] |  |  |  |  | 150.00 | 162.74 | 168.28 | 83.00 | 不锈钢 | 0.05 | -6683.81 | 不锈钢 - 5S
电极锅炉蓄热系统-DH-末端供水管 [1009719] |  |  |  |  | 250 mm | 259.00 | 267.00 | 646.91 | 铜 | 0.01 | -2429.50 | 铜 - CECS 171 - 1.0 MPa
空气源热泵系统-放水装置 [1558785] |  |  |  |  | 80.00 | 84.68 | 88.90 | 2438.39 | 不锈钢 | 0.05 | -5247.00 | 不锈钢 - 5S
电极锅炉蓄热系统-DXHR-蓄（放）热回水管 [917383] |  |  |  |  | 200 mm | 211.00 | 219 mm | 2132.58 | 铜 | 0.01 | -4293.58 | 铜 - CECS 171 - 1.0 MPa
空气源热泵系统-放水装置 [1558876] |  |  |  |  | 80.00 | 84.68 | 88.90 | 777.02 | 不锈钢 | 0.05 | -2774.98 | 不锈钢 - 5S
空气源热泵系统-放水装置 [1558687] |  |  |  |  | 80.00 | 84.68 | 88.90 | 319.59 | 不锈钢 | 0.05 | -4896.99 | 不锈钢 - 5S
标准 [1559791] |  |  |  |  | 80 mm-80 mm
标准 [1096802] |  |  |  |  | 377 mm-377 mm
空气源热泵系统-N2H-60℃蓄热供水管 [1252376] |  |  |  |  | 133 mm | 132.51 | 134.29 | 200.94 | 不锈钢 | 0.05 | 22046.35 | 不锈钢 - 5S
空气源热泵系统-放水装置 [1558738] |  |  |  |  | 80.00 | 84.68 | 88.90 | 127.42 | 不锈钢 | 0.05 | -814.02 | 不锈钢 - 5S
电极锅炉蓄热系统-DXH-蝶阀DN200 [1226495] |  |  |  |  | 200 mm-200 mm
长输高温水系统-H-总系统末端供水管 [1268159] |  |  |  |  | 600 mm | 630.00 | 622.00 | 507.65 | 铜 | 0.01 | -4625.65 | 铜 - CECS 171 - 1.0 MPa
电极锅炉蓄热系统-DXHR-蓄（放）热回水管 [917371] |  |  |  |  | 400.00 | 418.00 | 426 mm | 154.59 | 铜 | 0.01 | -1709.00 | 铜 - CECS 171 - 1.0 MPa
标准 [1559955] |  |  |  |  | 50 mm-50 mm
标准 [1558640] |  |  |  |  | 500 mm-500 mm-300 mm | [7 empty] | 300 mm | 545.16 | 545.16 | 329.16 | 589.52 | 589.52 | 357.52
标准 [1560083] |  |  |  |  | 80 mm-80 mm
空气源热泵系统-放水装置 [1560229] |  |  |  |  | 50 mm | 57.02 | 60.33 | 53.65 | 不锈钢 | 0.05 | -7159.00 | 不锈钢 - 5S
电极锅炉蓄热系统-DG-电极热水锅炉供水管道 [1530529] |  |  |  |  | 50 mm | 51.60 | 54.00 | 64.50 | 铜 | 0.01 | 512.50 | 铜 - CECS 171 - 1.0 MPa
标准 [1559654] |  |  |  |  | 150 mm-150 mm
空气源热泵系统-止回阀 [1308477] |  |  |  |  | 300 mm-300 mm
标准 [1560143] |  |  |  |  | 50 mm-50 mm
空气源热泵系统-放水装置 [1558823] |  |  |  |  | 50 mm | 57.02 | 60.33 | 787.19 | 不锈钢 | 0.05 | -3089.86 | 不锈钢 - 5S
空气源热泵系统-放水装置 [1559307] |  |  |  |  | 150.00 | 162.74 | 168.28 | 138.97 | 不锈钢 | 0.05 | -6683.81 | 不锈钢 - 5S
空气源热系统-丁型(垂直) [1559709] |  |  |  |  | 150 mm-150 mm
电极锅炉蓄热系统-DXH-蓄（放）热供水管 [917341] |  |  |  |  | 200 mm | 211.00 | 219 mm | 186.42 | 铜 | 0.01 | -4602.08 | 铜 - CECS 171 - 1.0 MPa
空气源热泵系统-放水装置 [1558961] |  |  |  |  | 50 mm | 57.02 | 60.33 | 1418.12 | 不锈钢 | 0.05 | -7100.65 | 不锈钢 - 5S
标准 [1559461] |  |  |  |  | 300 mm-250 mm |  |  | 203.00 | [8 empty] | 273.00 | 323.80
空气源热泵系统-放水装置 [1558831] |  |  |  |  | 50 mm | 57.02 | 60.33 | 1418.12 | 不锈钢 | 0.05 | -7100.65 | 不锈钢 - 5S
空气源热泵系统-N1HR-55℃直供回水管 [1559882] |  |  |  |  | 150.00 | 162.74 | 168.28 | 343.17 | 不锈钢 | 0.05 | -7291.37 | 不锈钢 - 5S
空气源热泵系统-放水装置 [1559989] |  |  |  |  | 50 mm | 57.02 | 60.33 | 53.65 | 不锈钢 | 0.05 | -7159.00 | 不锈钢 - 5S
空气源热系统-HR-DN150 [1559617] |  |  |  |  | 150 mm-150 mm
空气源热泵系统-N4H-放热供水管 [1093642] |  |  |  |  | 377 mm | 377.93 | 378.85 | 1924.00 | 不锈钢 | 0.05 | 0.00 | 不锈钢 - 5S
空气源热系统- 50 mm [1558905] |  |  |  |  | 50 mm-50 mm
电极锅炉蓄热系统-DH-末端供水管 [886996] |  |  |  |  | 250 mm | 259.00 | 267.00 | 986.37 | 铜 | 0.01 | -2429.50 | 铜 - CECS 171 - 1.0 MPa
空气源热泵系统-N1HR-55℃直供回水管 [1558588] |  |  |  |  | 500 mm | 500 mm | 500 mm | 3238.08 | 不锈钢 | 0.05 | -6441.83 | 不锈钢 - 5S
标准 [1559933] |  |  |  |  | 50 mm-50 mm
空气源热泵系统-N4H-放热供水管 [1114113] |  |  |  |  | 377 mm | 377.93 | 378.85 | 512.48 | 不锈钢 | 0.05 | -2388.96 | 不锈钢 - 5S
空气源热泵系统-放水装置 [1558797] |  |  |  |  | 100.00 | 110.08 | 114.30 | 963.81 | 不锈钢 | 0.05 | -7094.55 | 不锈钢 - 5S
空气源热泵系统-放水装置 [1559259] |  |  |  |  | 150.00 | 162.74 | 168.28 | 138.97 | 不锈钢 | 0.05 | -4561.81 | 不锈钢 - 5S
600 x 600 mm [715289] | 1.00 | 1.00 | B-1 | 垂直
空气源热泵系统-放水装置 [1559018] |  |  |  |  | 50 mm | 57.02 | 60.33 | 149.07 | 不锈钢 | 0.05 | -3010.35 | 不锈钢 - 5S
空气源热泵系统-N2HR-60℃蓄热回水管 [1308500] |  |  |  |  | 300 mm | 315.93 | 323.85 | 900.19 | 不锈钢 | 0.05 | -4624.00 | 不锈钢 - 5S
空气源热泵系统-放水装置 [1559055] |  |  |  |  | 80.00 | 84.68 | 88.90 | 179.38 | 不锈钢 | 0.05 | -5576.38 | 不锈钢 - 5S
标准 [1559817] |  |  |  |  | 50 mm-50 mm
标准 [1560251] |  |  |  |  | 80 mm-80 mm
空气源热泵系统-放水装置 [1559219] |  |  |  |  | 50 mm | 57.02 | 60.33 | 1448.17 | 不锈钢 | 0.05 | -7130.70 | 不锈钢 - 5S
空气源热系统-电动调节阀DN150 [1559495] |  |  |  |  | 150 mm-150 mm
标准 [1024008] |  |  |  |  | 377 mm-377 mm
标准 [1559859] |  |  |  |  | 150 mm-150 mm-100 mm | [7 empty] | 100.00 | 168.30 | 168.30 | 114.40 | 185.36 | 185.36 | 127.86
空气源热泵系统-N1HR-55℃直供回水管 [1559561] |  |  |  |  | 150.00 | 162.74 | 168.28 | 1584.43 | 不锈钢 | 0.05 | -4616.79 | 不锈钢 - 5S
空气源热泵系统-放水装置 [1558878] |  |  |  |  | 80.00 | 84.68 | 88.90 | 124.00 | 不锈钢 | 0.05 | -5054.65 | 不锈钢 - 5S
空气源热泵系统-放水装置 [1559722] |  |  |  |  | 150.00 | 162.74 | 168.28 | 48.53 | 不锈钢 | 0.05 | -5653.23 | 不锈钢 - 5S
空气源热系统- 80 mm [1558914] |  |  |  |  | 80 mm-80 mm
空气源热系统- 80 mm [1558981] |  |  |  |  | 80 mm-80 mm
空气源热泵系统-放水装置 [1559341] |  |  |  |  | 150.00 | 162.74 | 168.28 | 199.59 | 不锈钢 | 0.05 | -4561.81 | 不锈钢 - 5S
标准 [1560009] |  |  |  |  | 50 mm-50 mm
空气源热泵系统-放水装置 [1559170] |  |  |  |  | 80.00 | 84.68 | 88.90 | 316.40 | 不锈钢 | 0.05 | -5247.00 | 不锈钢 - 5S
空气源热泵系统-N4H-放热供水管 [1295480] |  |  |  |  | 250 mm | 266.24 | 273.05 | 209.00 | 不锈钢 | 0.05 | -5770.00 | 不锈钢 - 5S
标准 [1115951] |  |  |  |  | 523 mm-523 mm
空气源热泵系统-放水装置 [1558740] |  |  |  |  | 80.00 | 84.68 | 88.90 | 737.19 | 不锈钢 | 0.05 | -652.94 | 不锈钢 - 5S
标准 [1559381] |  |  |  |  | 100 mm-100 mm
空气源热泵系统-N2HR-60℃蓄热回水管 [1308472] |  |  |  |  | 300 mm | 315.93 | 323.85 | 74.50 | 不锈钢 | 0.05 | -4850.50 | 不锈钢 - 5S
蓄热模块装置-罐2 [1559651]
空气源热泵系统-N1HR-55℃直供回水管 [1559652] |  |  |  |  | 150.00 | 162.74 | 168.28 | 905.59 | 不锈钢 | 0.05 | -7291.33 | 不锈钢 - 5S
ZU [1559052]
标准 [1559839] |  |  |  |  | 50 mm-50 mm
空气源热泵系统-放水装置 [1558811] |  |  |  |  | 80.00 | 84.68 | 88.90 | 79.59 | 不锈钢 | 0.05 | -2774.99 | 不锈钢 - 5S
空气源热泵系统-放水装置 [1558949] |  |  |  |  | 80.00 | 84.68 | 88.90 | 777.11 | 不锈钢 | 0.05 | -4896.99 | 不锈钢 - 5S
标准 [1560273] |  |  |  |  | 250 mm-150 mm |  |  | 178.00 | [8 empty] | 273.00 | 168.30
空气源热系统-HR-DN150 [1559309] |  |  |  |  | 150 mm-150 mm
标准 [917351] |  |  |  |  | 200 mm-200 mm
空气源热泵系统-N1H-55℃直供供水管 [1560080] |  |  |  |  | 150.00 | 162.74 | 168.28 | 343.17 | 不锈钢 | 0.05 | -7291.37 | 不锈钢 - 5S
空气源热泵系统-N1H-55℃直供供水管 [1560227] |  |  |  |  | 100.00 | 110.08 | 114.30 | 170.80 | 不锈钢 | 0.05 | -7265.04 | 不锈钢 - 5S
标准 [1559463] |  |  |  |  | 500 mm-500 mm-300 mm | [7 empty] | 300 mm | 545.16 | 545.16 | 329.16 | 589.52 | 589.52 | 357.52
空气源热泵系统-放水装置 [1558795] |  |  |  |  | 80.00 | 84.68 | 88.90 | 195.42 | 不锈钢 | 0.05 | -5592.41 | 不锈钢 - 5S
空气源热泵系统-放水装置 [1559020] |  |  |  |  | 50 mm | 57.02 | 60.33 | 827.19 | 不锈钢 | 0.05 | -3089.86 | 不锈钢 - 5S
电极锅炉蓄热系统-DH-末端供水管 [1227222] |  |  |  |  | 250 mm | 259.00 | 267.00 | 200.87 | 铜 | 0.01 | -2429.50 | 铜 - CECS 171 - 1.0 MPa
标准 [1560239] |  |  |  |  | 100 mm-100 mm-50 mm | [7 empty] | 50 mm | 114.40 | 114.40 | 60.30 | 127.86 | 127.86 | 69.08
1.5 D [963455] |  |  |  |  | 100 mm-100 mm
标准 [917339] |  |  |  |  | 200 mm-200 mm
空气源热泵系统-放水装置 [1559207] |  |  |  |  | 80.00 | 84.68 | 88.90 | 777.11 | 不锈钢 | 0.05 | -4896.99 | 不锈钢 - 5S
空气源热泵系统-N4H-放热供水管 [1115589] |  |  |  |  | 523 mm | 522.51 | 523.29 | 764.63 | 不锈钢 | 0.05 | -1855.36 | 不锈钢 - 5S
电极锅炉蓄热系统-DXHR-蓄（放）热回水管 [917395] |  |  |  |  | 200 mm | 211.00 | 219 mm | 191.30 | 铜 | 0.01 | -4602.08 | 铜 - CECS 171 - 1.0 MPa
1.5 D [1009645] |  |  |  |  | 250 mm-250 mm
空气源热泵系统-放水装置 [1558675] |  |  |  |  | 80.00 | 84.68 | 88.90 | 124.05 | 不锈钢 | 0.05 | -810.65 | 不锈钢 - 5S
电极锅炉蓄热系统-DXH-蓄（放）热供水管 [831756] |  |  |  |  | 250 mm | 259.00 | 267.00 | 3511.18 | 铜 | 0.01 | -2429.50 | 铜 - CECS 171 - 1.0 MPa
标准 [1559977] |  |  |  |  | 150 mm-150 mm-50 mm | [7 empty] | 50 mm | 168.30 | 168.30 | 60.30 | 185.36 | 185.36 | 69.08
标准 [1559551] |  |  |  |  | 500 mm-500 mm-150 mm | [7 empty] | 150.00 | 545.16 | 545.16 | 168.30 | 589.52 | 589.52 | 185.36
空气源热泵系统-N4H-放热供水管 [1295509] |  |  |  |  | 250 mm | 266.24 | 273.05 | 125.13 | 不锈钢 | 0.05 | -7033.12 | 不锈钢 - 5S
空气源热泵系统-放水装置 [1558706] |  |  |  |  | 50 mm | 57.02 | 60.33 | 185.52 | 不锈钢 | 0.05 | -7238.51 | 不锈钢 - 5S
标准 [1560123] |  |  |  |  | 50 mm-50 mm
空气源热系统- 50 mm [1559099] |  |  |  |  | 50 mm-50 mm
空气源热系统- 50 mm [1558772] |  |  |  |  | 50 mm-50 mm
空气源热泵系统-放水装置 [1559270] |  |  |  |  | 150.00 | 162.74 | 168.28 | 138.97 | 不锈钢 | 0.05 | -6683.81 | 不锈钢 - 5S
空气源热泵系统-N4H-放热供水管 [1308488] |  |  |  |  | 250 mm | 266.24 | 273.05 | 113.00 | 不锈钢 | 0.05 | -4939.00 | 不锈钢 - 5S
空气源热泵系统-放水装置 [1558937] |  |  |  |  | 80.00 | 84.68 | 88.90 | 777.19 | 不锈钢 | 0.05 | -652.94 | 不锈钢 - 5S
600 x 600 mm [715331] | 1.00 | 1.00 | B-4 | 垂直
空气源热泵系统--蝶阀-DN478mm [1559664] |  |  |  |  | 478 mm-478 mm
标准 [1560261] |  |  |  |  | 80 mm-80 mm
空气源热泵系统-放水装置 [1559505] |  |  |  |  | 150.00 | 162.74 | 168.28 | 83.05 | 不锈钢 | 0.05 | -4561.81 | 不锈钢 - 5S
空气源热泵系统-放水装置 [1558697] |  |  |  |  | 50 mm | 57.02 | 60.33 | 787.19 | 不锈钢 | 0.05 | -5211.86 | 不锈钢 - 5S
标准 [1560133] |  |  |  |  | 50 mm-50 mm
标准 [1042309] |  |  |  |  | 200 mm-200 mm
空气源热泵系统-放水装置 [1559801] |  |  |  |  | 50 mm | 57.02 | 60.33 | 3231.23 | 不锈钢 | 0.05 | -7100.65 | 不锈钢 - 5S
空气源热泵系统-N2HR-60℃蓄热回水管 [1295556] |  |  |  |  | 300 mm | 315.93 | 323.85 | 226.66 | 不锈钢 | 0.05 | -7057.96 | 不锈钢 - 5S
空气源热泵系统-放水装置 [1559293] |  |  |  |  | 150.00 | 162.74 | 168.28 | 138.97 | 不锈钢 | 0.05 | -4561.81 | 不锈钢 - 5S
空气源热系统-电动调节阀DN150 [1559593] |  |  |  |  | 150 mm-150 mm
空气源热泵系统-放水装置 [1559734] |  |  |  |  | 150.00 | 162.74 | 168.28 | 608.00 | 不锈钢 | 0.05 | -5298.81 | 不锈钢 - 5S
1.5 D [886993] |  |  |  |  | 350 mm-350 mm
蓄热模块装置-罐 [1558866]
空气源热泵系统-N1HR-55℃直供回水管 [1558578] |  |  |  |  | 500 mm | 500 mm | 500 mm | 1452.44 | 不锈钢 | 0.05 | -4051.10 | 不锈钢 - 5S
空气源热系统- 50 mm [1558711] |  |  |  |  | 50 mm-50 mm
空气源热泵系统-放水装置 [1559415] |  |  |  |  | 80.00 | 84.68 | 88.90 | 3365.60 | 不锈钢 | 0.05 | -3051.60 | 不锈钢 - 5S
标准 [917417] |  |  |  |  | 200 mm-200 mm
电极锅炉蓄热系统-DXH-蓄（放）热供水管 [1226505] |  |  |  |  | 200 mm | 211.00 | 219 mm | 204.97 | 铜 | 0.01 | -4602.08 | 铜 - CECS 171 - 1.0 MPa
空气源热系统-电动调节阀DN150 [1559504] |  |  |  |  | 150 mm-150 mm
600 x 600 mm [715319] | 1.00 | 1.00 | C-3 | 垂直
蓄热模块装置-罐 [1559065]
空气源热泵系统-放水装置 [1559136] |  |  |  |  | 80.00 | 84.68 | 88.90 | 79.59 | 不锈钢 | 0.05 | -2774.99 | 不锈钢 - 5S
标准 [1559965] |  |  |  |  | 80 mm-80 mm
空气源热系统-弹簧压力表 [1559539] |  |  |  |  | 150 mm-150 mm
标准 [1560093] |  |  |  |  | 80 mm-80 mm
电极锅炉蓄热系统-DXH-蓄（放）热供水管 [831841] |  |  |  |  | 250 mm | 259.00 | 267.00 | 6769.54 | 铜 | 0.01 | -2429.50 | 铜 - CECS 171 - 1.0 MPa
空气源热泵系统-放水装置 [1559008] |  |  |  |  | 80.00 | 84.68 | 88.90 | 79.59 | 不锈钢 | 0.05 | -2774.99 | 不锈钢 - 5S
电极锅炉蓄热系统-DN20 [1530144] |  |  |  |  | 50 mm-50 mm
空气源热泵系统-N1HR-55℃直供回水管 [1558649] |  |  |  |  | 500 mm | 500 mm | 500 mm | 535.27 | 不锈钢 | 0.05 | -7070.00 | 不锈钢 - 5S
蓄热模块装置-罐-底 [1559064]
PD_压力废水_弹簧压力表-丁型(垂直) [1295492] |  |  |  |  | 300 mm-300 mm
空气源热泵系统-N1H-55℃直供供水管 [1559405] |  |  |  |  | 80.00 | 84.68 | 88.90 | 1024.00 | 不锈钢 | 0.05 | 347.66 | 不锈钢 - 5S
空气源热泵系统-放水装置 [1559319] |  |  |  |  | 150.00 | 162.74 | 168.28 | 98.66 | 不锈钢 | 0.05 | -6683.81 | 不锈钢 - 5S
空气源热泵系统-NY5-60℃蓄热循环泵 [1101609]
空气源热泵系统-放水装置 [1559849] |  |  |  |  | 50 mm | 57.02 | 60.33 | 53.65 | 不锈钢 | 0.05 | -7159.00 | 不锈钢 - 5S
1.5 D [906038] |  |  |  |  | 350 mm-350 mm
标准 [1559999] |  |  |  |  | 80 mm-80 mm
标准 [1268168] |  |  |  |  | 600 mm-600 mm
空气源热泵系统--软接头 [1295580] |  |  |  |  | 250 mm-250 mm |  |  | 425.00
空气源热系统- 80 mm [1558784] |  |  |  |  | 80 mm-80 mm
标准 [1009727] |  |  |  |  | 250 mm-250 mm-250 mm
空气源热泵系统-放水装置 [1559087] |  |  |  |  | 50 mm | 57.02 | 60.33 | 149.00 | 不锈钢 | 0.05 | -5132.35 | 不锈钢 - 5S
标准 [1559943] |  |  |  |  | 80 mm-80 mm
空气源热泵系统-N2H-60℃蓄热供水管 [1252378] |  |  |  |  | 133 mm | 132.51 | 134.29 | 251.93 | 不锈钢 | 0.05 | 21726.50 | 不锈钢 - 5S
空气源热泵系统-放水装置 [1558915] |  |  |  |  | 80.00 | 84.68 | 88.90 | 2438.39 | 不锈钢 | 0.05 | -5247.00 | 不锈钢 - 5S
空气源热系统-HR-DN150 [1559685] |  |  |  |  | 150 mm-150 mm
电极锅炉蓄热系统-DXHR-蓄（放）热回水管 [917381] |  |  |  |  | 200 mm | 211.00 | 219 mm | 176.76 | 铜 | 0.01 | -4602.08 | 铜 - CECS 171 - 1.0 MPa
600 x 600 mm [715297] | 1.00 | 1.00 | F-1 | 垂直
电极锅炉蓄热系统-DXHR-蝶阀DN200 [1226483] |  |  |  |  | 200 mm-200 mm
电极锅炉蓄热系统-DH-末端供水管 [1391621] |  |  |  |  | 350 mm | 369.00 | 377 mm | 1258.85 | 铜 | 0.01 | -3914.85 | 铜 - CECS 171 - 1.0 MPa
空气源热泵系统-放水装置 [1558900] |  |  |  |  | 50 mm | 57.02 | 60.33 | 498.00 | 不锈钢 | 0.05 | -7238.51 | 不锈钢 - 5S
空气源热泵系统-放水装置 [1559158] |  |  |  |  | 50 mm | 57.02 | 60.33 | 3337.68 | 不锈钢 | 0.05 | -7130.70 | 不锈钢 - 5S
空气源热泵系统-放水装置 [1559427] |  |  |  |  | 80.00 | 84.68 | 88.90 | 384.00 | 不锈钢 | 0.05 | -3876.40 | 不锈钢 - 5S
电极锅炉蓄热系统-DXHR-蓄（放）热回水管 [1226487] |  |  |  |  | 200 mm | 211.00 | 219 mm | 198.22 | 铜 | 0.01 | -4602.08 | 铜 - CECS 171 - 1.0 MPa
空气源热系统-丁型(垂直) [1559605] |  |  |  |  | 150 mm-150 mm
电极锅炉蓄热系统-DG-电极热水锅炉供水管道 [994035] |  |  |  |  | 100.00 | 105.00 | 108.00 | 10.33 | 铜 | 0.01 | 3647.50 | 铜 - CECS 171 - 1.0 MPa
标准 [917327] |  |  |  |  | 400 mm-200 mm |  |  | 356.00 | [8 empty] | 406.40 | 219.10
电极锅炉蓄热系统-DG-电极热水锅炉供水管道 [963449] |  |  |  |  | 100.00 | 105.00 | 108.00 | 5762.07 | 铜 | 0.01 | 3647.50 | 铜 - CECS 171 - 1.0 MPa
接空气源放蓄热系统-NM- 接空气源放蓄热系统补水管 [1308930] |  |  |  |  | 150.00 | 155.00 | 159.00 | 31532.00 | 铜 | 0.01 | -1277.50 | 铜 - CECS 171 - 1.0 MPa
标准 [1042109] |  |  |  |  | 200 mm-200 mm
空气源热系统-HR-DN150 [1559527] |  |  |  |  | 150 mm-150 mm
空气源热泵系统-N1HR-55℃直供回水管 [1558608] |  |  |  |  | 300 mm | 315.93 | 323.85 | 535.54 | 不锈钢 | 0.05 | -4865.54 | 不锈钢 - 5S
空气源热泵系统-放水装置 [1558868] |  |  |  |  | 80.00 | 84.68 | 88.90 | 123.98 | 不锈钢 | 0.05 | -810.58 | 不锈钢 - 5S
标准 [1560085] |  |  |  |  | 50 mm-50 mm
电极锅炉蓄热系统-DXHR-蓄（放）热回水管 [917369] |  |  |  |  | 200 mm | 211.00 | 219 mm | 2132.58 | 铜 | 0.01 | -4293.58 | 铜 - CECS 171 - 1.0 MPa
标准 [1042318] |  |  |  |  | 250 mm-200 mm |  |  | 178.00 | [8 empty] | 273.00 | 219.10
空气源热泵系统-N1HR-55℃直供回水管 [1559764] |  |  |  |  | 300 mm | 315.93 | 323.85 | 232.35 | 不锈钢 | 0.05 | -2186.51 | 不锈钢 - 5S
标准 [1560005] |  |  |  |  | 50 mm-50 mm
空气源热泵系统-放水装置 [1558788] |  |  |  |  | 80.00 | 84.68 | 88.90 | 4560.40 | 不锈钢 | 0.05 | -5247.00 | 不锈钢 - 5S
空气源热泵系统-放水装置 [1558821] |  |  |  |  | 50 mm | 57.02 | 60.33 | 149.00 | 不锈钢 | 0.05 | -3010.35 | 不锈钢 - 5S
600 x 600 mm [715313] | 1.00 | 1.00 | G-2 | 垂直
空气源热泵系统-放水装置 [1559142] |  |  |  |  | 80.00 | 84.68 | 88.90 | 319.59 | 不锈钢 | 0.05 | -4896.99 | 不锈钢 - 5S
空气源热系统- 50 mm [1558902] |  |  |  |  | 50 mm-50 mm
空气源热泵系统-N1H-55℃直供供水管 [1558596] |  |  |  |  | 100.00 | 110.08 | 114.30 | 1296.00 | 不锈钢 | 0.05 | -7146.49 | 不锈钢 - 5S
空气源热泵系统-放水装置 [1558856] |  |  |  |  | 80.00 | 84.68 | 88.90 | 179.38 | 不锈钢 | 0.05 | -5576.38 | 不锈钢 - 5S
空气源热系统-弹簧压力表 [1559515] |  |  |  |  | 150 mm-150 mm
空气源热泵系统-放水装置 [1559508] |  |  |  |  | 150.00 | 162.74 | 168.28 | 82.37 | 不锈钢 | 0.05 | -6683.81 | 不锈钢 - 5S
标准 [1560157] |  |  |  |  | 50 mm-50 mm
标准 [1559993] |  |  |  |  | 50 mm-50 mm
空气源热泵系统-放水装置 [1559062] |  |  |  |  | 100.00 | 110.08 | 114.30 | 190.74 | 不锈钢 | 0.05 | -5980.74 | 不锈钢 - 5S
空气源热泵系统-放水装置 [1558833] |  |  |  |  | 50 mm | 57.02 | 60.33 | 3307.63 | 不锈钢 | 0.05 | -7100.65 | 不锈钢 - 5S
空气源热泵系统-放水装置 [1559016] |  |  |  |  | 80.00 | 84.68 | 88.90 | 777.11 | 不锈钢 | 0.05 | -4896.99 | 不锈钢 - 5S
空气源热泵系统-放水装置 [1559154] |  |  |  |  | 50 mm | 57.02 | 60.33 | 208.00 | 不锈钢 | 0.05 | -5211.86 | 不锈钢 - 5S
标准 [1560203] |  |  |  |  | 50 mm-50 mm
空气源热泵系统-放水装置 [1558679] |  |  |  |  | 80.00 | 84.68 | 88.90 | 124.01 | 不锈钢 | 0.05 | -2932.65 | 不锈钢 - 5S
空气源热泵系统-放水装置 [1559891] |  |  |  |  | 150.00 | 162.74 | 168.28 | 138.97 | 不锈钢 | 0.05 | -2439.81 | 不锈钢 - 5S
空气源热泵系统-N2HR-60℃蓄热回水管 [1295553] |  |  |  |  | 300 mm | 315.93 | 323.85 | 191.53 | 不锈钢 | 0.05 | -7057.96 | 不锈钢 - 5S
空气源热泵系统-N4H-放热供水管 [1115944] |  |  |  |  | 523 mm | 522.51 | 523.29 | 4006.63 | 不锈钢 | 0.05 | -6132.70 | 不锈钢 - 5S
空气源热泵系统设备基座-300mm [1114258] | 1.00
标准 [1560249] |  |  |  |  | 80 mm-80 mm
空气源热泵系统-N2H-60℃蓄热供水管 [1252374] |  |  |  |  | 133 mm | 132.51 | 134.29 | 349.90 | 不锈钢 | 0.05 | 22046.35 | 不锈钢 - 5S
空气源热泵系统-放水装置 [1558994] |  |  |  |  | 100.00 | 110.08 | 114.30 | 963.81 | 不锈钢 | 0.05 | -7094.55 | 不锈钢 - 5S
空气源热系统-HR-DN150 [1559266] |  |  |  |  | 150 mm-150 mm
空气源热泵系统-放水装置 [1559201] |  |  |  |  | 80.00 | 84.68 | 88.90 | 777.02 | 不锈钢 | 0.05 | -2774.98 | 不锈钢 - 5S
标准 [1560135] |  |  |  |  | 80 mm-80 mm
电极锅炉蓄热系统-DG-电极热水锅炉供水管道 [1524056] |  |  |  |  | 50 mm | 51.60 | 54.00 | 96.91 | 铜 | 0.01 | 274.20 | 铜 - CECS 171 - 1.0 MPa
空气源热泵系统-放水装置 [1558809] |  |  |  |  | 80.00 | 84.68 | 88.90 | 124.00 | 不锈钢 | 0.05 | -2932.65 | 不锈钢 - 5S
空气源热泵系统-N1H-55℃直供供水管 [1560026] |  |  |  |  | 150.00 | 162.74 | 168.28 | 343.17 | 不锈钢 | 0.05 | -7291.37 | 不锈钢 - 5S
空气源热泵系统-放水装置 [1558800] |  |  |  |  | 100.00 | 110.08 | 114.30 | 190.74 | 不锈钢 | 0.05 | -5980.74 | 不锈钢 - 5S
空气源热泵系统-放水装置 [1559075] |  |  |  |  | 80.00 | 84.68 | 88.90 | 777.02 | 不锈钢 | 0.05 | -2774.98 | 不锈钢 - 5S
空气源热系统- 50 mm [1559040] |  |  |  |  | 50 mm-50 mm
空气源热系统-HR-DN150 [1559312] |  |  |  |  | 150 mm-150 mm
标准 [1560215] |  |  |  |  | 100 mm-100 mm
标准 [1560191] |  |  |  |  | 80 mm-80 mm
电极锅炉蓄热系统-DXH-蓄（放）热供水管 [917315] |  |  |  |  | 200 mm | 211.00 | 219 mm | 145.57 | 铜 | 0.01 | -4602.08 | 铜 - CECS 171 - 1.0 MPa
空气源热泵系统-放水装置 [1558970] |  |  |  |  | 50 mm | 57.02 | 60.33 | 225.60 | 不锈钢 | 0.05 | -7238.51 | 不锈钢 - 5S
标准 [1295454] |  |  |  |  | 377 mm-377 mm
空气源热泵系统-止回阀 [1308480] |  |  |  |  | 300 mm-300 mm
标准 [1560271] |  |  |  |  | 150 mm-150 mm
标准 [917349] |  |  |  |  | 400 mm-200 mm |  |  | 356.00 | [8 empty] | 406.40 | 219.10
标准 [994501] |  |  |  |  | 50 mm-50 mm
空气源热泵系统-放水装置 [1558730] |  |  |  |  | 100.00 | 110.08 | 114.30 | 930.22 | 不锈钢 | 0.05 | -7094.55 | 不锈钢 - 5S
标准 [1560101] |  |  |  |  | 80 mm-80 mm
标准 [1558654] |  |  |  |  | 300 mm-250 mm |  |  | 203.00 | [8 empty] | 273.00 | 323.80
空气源热泵系统-N2HR-60℃蓄热回水管 [1052885] |  |  |  |  | 478 mm | 477.51 | 478.29 | 2513.93 | 不锈钢 | 0.05 | -2513.93 | 不锈钢 - 5S
电极锅炉蓄热系统-软接头 [1521246] |  |  |  |  | 50 mm-50 mm |  |  | 125.00
电极锅炉蓄热系统-DXHR-蓄（放）热回水管 [905211] |  |  |  |  | 400.00 | 418.00 | 426 mm | 650.81 | 铜 | 0.01 | -1709.00 | 铜 - CECS 171 - 1.0 MPa
空气源热泵系统-放水装置 [1559097] |  |  |  |  | 50 mm | 57.02 | 60.33 | 498.00 | 不锈钢 | 0.05 | -7238.51 | 不锈钢 - 5S
空气源热泵系统-N4HR-放热回水管 [1115192] |  |  |  |  | 523 mm | 522.51 | 523.29 | 92.98 | 不锈钢 | 0.05 | -4062.26 | 不锈钢 - 5S
标准 [917391] |  |  |  |  | 200 mm-200 mm
空气源热泵系统-N1HR-55℃直供回水管 [1558620] |  |  |  |  | 150.00 | 162.74 | 168.28 | 1895.64 | 不锈钢 | 0.05 | -7291.33 | 不锈钢 - 5S
空气源热系统-HR-DN150 [1559300] |  |  |  |  | 150 mm-150 mm
空气源热泵系统-N1HR-55℃直供回水管 [1559549] |  |  |  |  | 150.00 | 162.74 | 168.28 | 1868.75 | 不锈钢 | 0.05 | -7058.00 | 不锈钢 - 5S
空气源热泵系统-放水装置 [1558890] |  |  |  |  | 50 mm | 57.02 | 60.33 | 827.19 | 不锈钢 | 0.05 | -5211.86 | 不锈钢 - 5S
空气源热泵系统-N1H-55℃直供供水管 [1560169] |  |  |  |  | 100.00 | 110.08 | 114.30 | 150.80 | 不锈钢 | 0.05 | -7265.04 | 不锈钢 - 5S
空气源热泵系统-N1H-55℃直供供水管 [1559389] |  |  |  |  | 80.00 | 84.68 | 88.90 | 6688.00 | 不锈钢 | 0.05 | -6374.00 | 不锈钢 - 5S
空气源热泵系统-放水装置 [1558712] |  |  |  |  | 50 mm | 57.02 | 60.33 | 374.58 | 不锈钢 | 0.05 | -5608.93 | 不锈钢 - 5S
空气源热泵系统-N4H-放热供水管 [1308503] |  |  |  |  | 250 mm | 266.24 | 273.05 | 1882.50 | 不锈钢 | 0.05 | -4674.00 | 不锈钢 - 5S
空气源热系统-弹簧压力表 [1559706] |  |  |  |  | 150 mm-150 mm
标准 [1559981] |  |  |  |  | 150 mm-150 mm-50 mm | [7 empty] | 50 mm | 168.30 | 168.30 | 60.30 | 185.36 | 185.36 | 69.08
空气源热泵系统-放水装置 [1559120] |  |  |  |  | 80.00 | 84.68 | 88.90 | 195.42 | 不锈钢 | 0.05 | -5592.41 | 不锈钢 - 5S
空气源热泵系统-放水装置 [1558766] |  |  |  |  | 50 mm | 57.02 | 60.33 | 393.24 | 不锈钢 | 0.05 | -7238.51 | 不锈钢 - 5S
空气源热泵系统-N1HR-55℃直供回水管 [1558652] |  |  |  |  | 500 mm | 500 mm | 500 mm | 346.56 | 不锈钢 | 0.05 | -1850.00 | 不锈钢 - 5S
空气源热泵系统-放水装置 [1559537] |  |  |  |  | 150.00 | 162.74 | 168.28 | 86.31 | 不锈钢 | 0.05 | -6683.81 | 不锈钢 - 5S
空气源热泵系统-放水装置 [1559199] |  |  |  |  | 80.00 | 84.68 | 88.90 | 79.59 | 不锈钢 | 0.05 | -2774.99 | 不锈钢 - 5S
电极锅炉蓄热系统-DXH-蓄（放）热供水管 [1042307] |  |  |  |  | 200 mm | 211.00 | 219 mm | 230.69 | 铜 | 0.01 | -4602.08 | 铜 - CECS 171 - 1.0 MPa
空气源热泵系统-N4HR-放热回水管 [1096807] |  |  |  |  | 377 mm | 377.93 | 378.85 | 1816.95 | 不锈钢 | 0.05 | -1816.95 | 不锈钢 - 5S
空气源热泵系统-N4H-放热供水管 [1114096] |  |  |  |  | 250 mm | 266.24 | 273.05 | 249.09 | 不锈钢 | 0.05 | -7033.12 | 不锈钢 - 5S
空气源热泵系统-放水装置 [1559466] |  |  |  |  | 150.00 | 162.74 | 168.28 | 131.22 | 不锈钢 | 0.05 | -6683.81 | 不锈钢 - 5S
空气源热泵系统-放水装置 [1558689] |  |  |  |  | 80.00 | 84.68 | 88.90 | 737.11 | 不锈钢 | 0.05 | -4896.99 | 不锈钢 - 5S
标准 [1559694] |  |  |  |  | 150 mm-150 mm
标准 [1560259] |  |  |  |  | 80 mm-80 mm
空气源热泵系统-放水装置 [1559038] |  |  |  |  | 50 mm | 57.02 | 60.33 | 530.67 | 不锈钢 | 0.05 | -3643.02 | 不锈钢 - 5S
标准 [1295522] |  |  |  |  | 300 mm-200 mm |  |  | 203.00 | [8 empty] | 323.80 | 219.10
空气源热泵系统-止回阀 [1308490] |  |  |  |  | 250 mm-250 mm
标准 [1559660] |  |  |  |  | 500 mm-500 mm
空气源热泵系统-放水装置 [1559132] |  |  |  |  | 80.00 | 84.68 | 88.90 | 777.19 | 不锈钢 | 0.05 | -652.94 | 不锈钢 - 5S
空气源热泵系统-N4H-放热供水管 [1295506] |  |  |  |  | 250 mm | 266.24 | 273.05 | 138.05 | 不锈钢 | 0.05 | -7033.12 | 不锈钢 - 5S
电极锅炉蓄热系统-DXH-蓄（放）热供水管 [917317] |  |  |  |  | 200 mm | 211.00 | 219 mm | 1332.58 | 铜 | 0.01 | -4293.58 | 铜 - CECS 171 - 1.0 MPa
空气源热泵系统-放水装置 [1559006] |  |  |  |  | 80.00 | 84.68 | 88.90 | 124.00 | 不锈钢 | 0.05 | -2932.65 | 不锈钢 - 5S
空气源热泵系统-放水装置 [1559628] |  |  |  |  | 150.00 | 162.74 | 168.28 | 80.62 | 不锈钢 | 0.05 | -6184.66 | 不锈钢 - 5S
标准 [1560193] |  |  |  |  | 80 mm-80 mm
空气源热泵系统-N4H-放热供水管 [1114464] |  |  |  |  | 377 mm | 377.93 | 378.85 | 503.87 | 不锈钢 | 0.05 | -2388.96 | 不锈钢 - 5S
标准 [1295452] |  |  |  |  | 250 mm-200 mm |  |  | 178.00 | [8 empty] | 273.00 | 219.10
空气源热泵系统-N4H-放热供水管 [1295578] |  |  |  |  | 250 mm | 266.24 | 273.05 | 257.50 | 不锈钢 | 0.05 | -6087.50 | 不锈钢 - 5S
空气源热泵系统-N1HR-55℃直供回水管 [1559321] |  |  |  |  | 300 mm | 315.93 | 323.85 | 232.34 | 不锈钢 | 0.05 | -2186.50 | 不锈钢 - 5S
电极锅炉蓄热系统-DXHR-蓄（放）热回水管 [917425] |  |  |  |  | 200 mm | 211.00 | 219 mm | 177.43 | 铜 | 0.01 | -4602.08 | 铜 - CECS 171 - 1.0 MPa
50 mm [1530558] |  |  |  |  | 50 mm-50 mm
标准 [1560095] |  |  |  |  | 80 mm-80 mm
空气源热系统- 80 mm [1558911] |  |  |  |  | 80 mm-80 mm
空气源热系统- 80 mm [1558984] |  |  |  |  | 80 mm-80 mm
空气源热泵系统-放水装置 [1559257] |  |  |  |  | 150.00 | 162.74 | 168.28 | 138.97 | 不锈钢 | 0.05 | -2439.81 | 不锈钢 - 5S
标准 [1295466] |  |  |  |  | 377 mm-377 mm-250 mm | [7 empty] | 250 mm | 412.32 | 412.32 | 275.16 | 446.85 | 446.85 | 299.52
空气源热泵系统-N4H-放热供水管 [1308491] |  |  |  |  | 250 mm | 266.24 | 273.05 | 113.00 | 不锈钢 | 0.05 | -4939.00 | 不锈钢 - 5S
空气源热泵系统-N1HR-55℃直供回水管 [1558586] |  |  |  |  | 500 mm | 500 mm | 500 mm | 203.75 | 不锈钢 | 0.05 | -2945.76 | 不锈钢 - 5S
空气源热泵系统-放水装置 [1558892] |  |  |  |  | 50 mm | 57.02 | 60.33 | 208.00 | 不锈钢 | 0.05 | -5211.86 | 不锈钢 - 5S
空气源热泵系统-放水装置 [1559167] |  |  |  |  | 50 mm | 57.02 | 60.33 | 298.18 | 不锈钢 | 0.05 | -5532.53 | 不锈钢 - 5S
空气源热系统-电动调节阀DN150 [1559569] |  |  |  |  | 150 mm-150 mm
标准 [1559819] |  |  |  |  | 50 mm-50 mm
电极锅炉蓄热系统-DN20 [1530130] |  |  |  |  | 50 mm-50 mm
空气源热泵系统-N4H-放热供水管 [1024006] |  |  |  |  | 377 mm | 377.93 | 378.85 | 580.28 | 不锈钢 | 0.05 | -2388.96 | 不锈钢 - 5S
标准 [1560061] |  |  |  |  | 150 mm-150 mm-100 mm | [7 empty] | 100.00 | 168.30 | 168.30 | 114.40 | 185.36 | 185.36 | 127.86
空气源热泵系统-N1HR-55℃直供回水管 [1559754] |  |  |  |  | 300 mm | 315.93 | 323.85 | 2613.68 | 不锈钢 | 0.05 | -5140.00 | 不锈钢 - 5S
标准 [917379] |  |  |  |  | 400 mm-200 mm |  |  | 356.00 | [8 empty] | 406.40 | 219.10
空气源热泵系统-放水装置 [1559085] |  |  |  |  | 50 mm | 57.02 | 60.33 | 827.19 | 不锈钢 | 0.05 | -3089.86 | 不锈钢 - 5S
50 mm [1524054] |  |  |  |  | 50 mm-50 mm
空气源热泵系统-N2HR-60℃蓄热回水管 [1295540] |  |  |  |  | 300 mm | 315.93 | 323.85 | 309.02 | 不锈钢 | 0.05 | -7057.96 | 不锈钢 - 5S
电极锅炉蓄热系统-DXH-蝶阀DN200 [1226498] |  |  |  |  | 200 mm-200 mm
PD_压力废水_弹簧压力表-丁型(垂直) [1295489] |  |  |  |  | 300 mm-300 mm
空气源热泵系统-放水装置 [1558985] |  |  |  |  | 80.00 | 84.68 | 88.90 | 4560.40 | 不锈钢 | 0.05 | -5247.00 | 不锈钢 - 5S
标准 [1559881] |  |  |  |  | 150 mm-150 mm-50 mm | [7 empty] | 50 mm | 168.30 | 168.30 | 60.30 | 185.36 | 185.36 | 69.08
标准 [1560007] |  |  |  |  | 80 mm-80 mm
电极锅炉蓄热系统-DH-末端供水管 [1227225] |  |  |  |  | 250 mm | 259.00 | 267.00 | 280.14 | 铜 | 0.01 | -2429.50 | 铜 - CECS 171 - 1.0 MPa
电极锅炉蓄热系统-DXHR-蓄（放）热回水管 [917367] |  |  |  |  | 200 mm | 211.00 | 219 mm | 135.51 | 铜 | 0.01 | -4602.08 | 铜 - CECS 171 - 1.0 MPa
空气源热泵系统-N1H-55℃直供供水管 [1560125] |  |  |  |  | 100.00 | 110.08 | 114.30 | 152.44 | 不锈钢 | 0.05 | -7265.04 | 不锈钢 - 5S
空气源热泵系统-放水装置 [1559496] |  |  |  |  | 150.00 | 162.74 | 168.28 | 87.35 | 不锈钢 | 0.05 | -2439.74 | 不锈钢 - 5S
标准 [1560111] |  |  |  |  | 80 mm-80 mm
空气源热泵系统-放水装置 [1559525] |  |  |  |  | 150.00 | 162.74 | 168.28 | 127.36 | 不锈钢 | 0.05 | -6683.81 | 不锈钢 - 5S
空气源热泵系统设备基座-300mm [1101887] | 1.00
空气源热泵系统-放水装置 [1558819] |  |  |  |  | 80.00 | 84.68 | 88.90 | 737.11 | 不锈钢 | 0.05 | -4896.99 | 不锈钢 - 5S
空气源热系统-电动调节阀DN150 [1559682] |  |  |  |  | 150 mm-150 mm
空气源热泵系统-放水装置 [1559144] |  |  |  |  | 80.00 | 84.68 | 88.90 | 777.11 | 不锈钢 | 0.05 | -4896.99 | 不锈钢 - 5S
空气源热泵系统-N1HR-55℃直供回水管 [1559776] |  |  |  |  | 300 mm | 315.93 | 323.85 | 491.60 | 不锈钢 | 0.05 | -5140.00 | 不锈钢 - 5S
空气源热泵系统-放水装置 [1560051] |  |  |  |  | 50 mm | 57.02 | 60.33 | 225.60 | 不锈钢 | 0.05 | -7238.51 | 不锈钢 - 5S
空气源热泵系统-放水装置 [1559050] |  |  |  |  | 80.00 | 84.68 | 88.90 | 4560.40 | 不锈钢 | 0.05 | -5247.00 | 不锈钢 - 5S
空气源热泵系统-放水装置 [1558880] |  |  |  |  | 80.00 | 84.68 | 88.90 | 319.59 | 不锈钢 | 0.05 | -4896.99 | 不锈钢 - 5S
空气源热泵系统-N1H-55℃直供供水管 [1560225] |  |  |  |  | 100.00 | 110.08 | 114.30 | 150.80 | 不锈钢 | 0.05 | -7265.04 | 不锈钢 - 5S
标准 [1052882] |  |  |  |  | 478 mm-478 mm
空气源热泵系统-N4H-放热供水管 [1295566] |  |  |  |  | 250 mm | 266.24 | 273.05 | 19.15 | 不锈钢 | 0.05 | -7033.12 | 不锈钢 - 5S
空气源热系统-电动调节阀DN150 [1559638] |  |  |  |  | 150 mm-150 mm
600 x 600 mm [715321] | 1.00 | 1.00 | D-3 | 垂直
标准 [1560159] |  |  |  |  | 80 mm-80 mm
空气源热泵系统-放水装置 [1559903] |  |  |  |  | 50 mm | 57.02 | 60.33 | 185.52 | 不锈钢 | 0.05 | -7238.51 | 不锈钢 - 5S
空气源热泵系统-放水装置 [1559110] |  |  |  |  | 80.00 | 84.68 | 88.90 | 2438.39 | 不锈钢 | 0.05 | -5247.00 | 不锈钢 - 5S
标准 [1559991] |  |  |  |  | 50 mm-50 mm
标准 [831770] |  |  |  |  | 400 mm-250 mm |  |  | 356.00 | [8 empty] | 406.40 | 273.00
空气源热泵系统-放水装置 [1558776] |  |  |  |  | 50 mm | 57.02 | 60.33 | 530.67 | 不锈钢 | 0.05 | -3643.02 | 不锈钢 - 5S
空气源热泵系统-N4H-放热供水管 [1115913] |  |  |  |  | 523 mm | 522.51 | 523.29 | 342.05 | 不锈钢 | 0.05 | -1855.36 | 不锈钢 - 5S
空气源热泵系统-放水装置 [1558923] |  |  |  |  | 80.00 | 84.68 | 88.90 | 179.38 | 不锈钢 | 0.05 | -5576.38 | 不锈钢 - 5S
电极锅炉蓄热系统-DG-电极热水锅炉供水管道 [1530256] |  |  |  |  | 50 mm | 51.60 | 54.00 | 36.50 | 铜 | 0.01 | 351.00 | 铜 - CECS 171 - 1.0 MPa
空气源热泵系统-N2H-60℃蓄热供水管 [1053305] |  |  |  |  | 478 mm | 477.51 | 478.29 | 3978.09 | 不锈钢 | 0.05 | 3411.25 | 不锈钢 - 5S
空气源热泵系统-放水装置 [1558677] |  |  |  |  | 80.00 | 84.68 | 88.90 | 737.19 | 不锈钢 | 0.05 | -652.94 | 不锈钢 - 5S
标准 [1560247] |  |  |  |  | 80 mm-80 mm
标准 [1559742] |  |  |  |  | 150 mm-150 mm
软接头 [1373666] | [7 empty] | 350.00
标准 [1558598] |  |  |  |  | 100 mm-100 mm
空气源热泵系统-放水装置 [1558858] |  |  |  |  | 80.00 | 84.68 | 88.90 | 193.62 | 不锈钢 | 0.05 | -5592.41 | 不锈钢 - 5S
空气源热泵系统-放水装置 [1559028] |  |  |  |  | 50 mm | 57.02 | 60.33 | 1418.12 | 不锈钢 | 0.05 | -7100.65 | 不锈钢 - 5S
标准 [1560073] |  |  |  |  | 80 mm-80 mm
标准 [1558630] |  |  |  |  | 150 mm-150 mm
空气源热泵系统-放水装置 [1559252] |  |  |  |  | 100.00 | 110.08 | 114.30 | 993.86 | 不锈钢 | 0.05 | -7124.60 | 不锈钢 - 5S
空气源热泵系统-N1HR-55℃直供回水管 [1559558] |  |  |  |  | 150.00 | 162.74 | 168.28 | 143.46 | 不锈钢 | 0.05 | -5039.25 | 不锈钢 - 5S
蓄热模块装置-罐 [1559128]
标准 [1560183] |  |  |  |  | 100 mm-100 mm-50 mm | [7 empty] | 50 mm | 114.40 | 114.40 | 60.30 | 127.86 | 127.86 | 69.08
空气源热泵系统-放水装置 [1558807] |  |  |  |  | 80.00 | 84.68 | 88.90 | 737.19 | 不锈钢 | 0.05 | -652.94 | 不锈钢 - 5S
空气源热泵系统-放水装置 [1559749] |  |  |  |  | 150.00 | 162.74 | 168.28 | 21.98 | 不锈钢 | 0.05 | -2439.81 | 不锈钢 - 5S
空气源热泵系统-放水装置 [1559237] |  |  |  |  | 80.00 | 84.68 | 88.90 | 316.40 | 不锈钢 | 0.05 | -5247.00 | 不锈钢 - 5S
空气源热泵系统-N1HR-55℃直供回水管 [1559488] |  |  |  |  | 500 mm | 500 mm | 500 mm | 739.37 | 不锈钢 | 0.05 | -1850.00 | 不锈钢 - 5S
标准 [1560137] |  |  |  |  | 80 mm-80 mm
标准 [1560269] |  |  |  |  | 80 mm-80 mm
蓄热模块装置-罐 [1558933]
电极锅炉蓄热系统-DXH-蓄（放）热供水管 [917346] |  |  |  |  | 400.00 | 418.00 | 426 mm | 7514.29 | 铜 | 0.01 | -2509.00 | 铜 - CECS 171 - 1.0 MPa
600 x 600 mm [715325] | 1.00 | 1.00 | F-3 | 垂直
电极锅炉蓄热系统-DNH-电极锅炉凝结水 [963573] |  |  |  |  | 200 mm | 211.00 | 219 mm | 10419.87 | 铜 | 0.01 | 3594.50 | 铜 - CECS 171 - 1.0 MPa
空气源热泵系统-放水装置 [1558756] |  |  |  |  | 50 mm | 57.02 | 60.33 | 787.19 | 不锈钢 | 0.05 | -3089.86 | 不锈钢 - 5S
标准 [1559973] |  |  |  |  | 150 mm-150 mm-100 mm | [7 empty] | 100.00 | 168.30 | 168.30 | 114.40 | 185.36 | 185.36 | 127.86
空气源热泵系统--软接头 [1295574] |  |  |  |  | 300 mm-300 mm |  |  | 500.00
蓄热模块装置-罐-底 [1558802]
空气源热系统-电动调节阀DN150 [1559624] |  |  |  |  | 150 mm-150 mm
电极锅炉蓄热系统-DXHR-蓄（放）热回水管 [905431] |  |  |  |  | 250 mm | 259.00 | 267.00 | 2361.58 | 铜 | 0.01 | -4115.58 | 铜 - CECS 171 - 1.0 MPa
标准 [1560103] |  |  |  |  | 80 mm-80 mm
标准 [1558656] |  |  |  |  | 500 mm-500 mm-300 mm | [7 empty] | 300 mm | 545.16 | 545.16 | 329.16 | 589.52 | 589.52 | 357.52
标准 [1560053] |  |  |  |  | 150 mm-150 mm-50 mm | [7 empty] | 50 mm | 168.30 | 168.30 | 60.30 | 185.36 | 185.36 | 69.08
空气源热泵系统-N2H-60℃蓄热供水管 [1252322] |  |  |  |  | 325.00 | 324.51 | 326.29 | 252.53 | 不锈钢 | 0.05 | 21337.75 | 不锈钢 - 5S
空气源热泵系统--软接头 [1295562] |  |  |  |  | 250 mm-250 mm |  |  | 425.00
标准 [1108268] |  |  |  |  | 478 mm-300 mm |  |  | 357.25 | [8 empty] | 488.42 | 323.80
空气源热泵系统-放水装置 [1558882] |  |  |  |  | 80.00 | 84.68 | 88.90 | 777.11 | 不锈钢 | 0.05 | -4896.99 | 不锈钢 - 5S
标准 [1114600] |  |  |  |  | 377 mm-377 mm
空气源热泵系统-放水装置 [1559095] |  |  |  |  | 50 mm | 57.02 | 60.33 | 3337.68 | 不锈钢 | 0.05 | -7130.70 | 不锈钢 - 5S
空气源热泵系统-N1HR-55℃直供回水管 [1559636] |  |  |  |  | 150.00 | 162.74 | 168.28 | 51.40 | 不锈钢 | 0.05 | -4561.81 | 不锈钢 - 5S
标准 [1560235] |  |  |  |  | 100 mm-100 mm-100 mm | [7 empty] | 100.00 | 114.40 | 114.40 | 114.40 | 127.86 | 127.86 | 127.86
空气源热泵系统-N1HR-55℃直供回水管 [1558622] |  |  |  |  | 150.00 | 162.74 | 168.28 | 2036.19 | 不锈钢 | 0.05 | -7291.37 | 不锈钢 - 5S
空气源热泵系统-放水装置 [1559298] |  |  |  |  | 150.00 | 162.74 | 168.28 | 138.97 | 不锈钢 | 0.05 | -2439.74 | 不锈钢 - 5S
标准 [1558667] |  |  |  |  | 500 mm-478 mm |  |  | 508.00 | [8 empty] | 508.00 | 488.42
标准 [1560065] |  |  |  |  | 150 mm-150 mm-50 mm | [7 empty] | 50 mm | 168.30 | 168.30 | 60.30 | 185.36 | 185.36 | 69.08
空气源热泵系统-放水装置 [1559585] |  |  |  |  | 150.00 | 162.74 | 168.28 | 82.19 | 不锈钢 | 0.05 | -4561.81 | 不锈钢 - 5S
标准 [917389] |  |  |  |  | 400 mm-200 mm |  |  | 356.00 | [8 empty] | 406.40 | 219.10
空气源热泵系统设备基座-300mm [1108413] | 1.00
标准 [1522009] |  |  |  |  | 100 mm-100 mm-50 mm | [7 empty] | 50 mm | 114.40 | 114.40 | 60.30 | 127.86 | 127.86 | 69.08
PD_压力废水_弹簧压力表-丁型(垂直) [1295476] |  |  |  |  | 250 mm-250 mm
空气源热泵系统-放水装置 [1558997] |  |  |  |  | 100.00 | 110.08 | 114.30 | 190.74 | 不锈钢 | 0.05 | -5980.74 | 不锈钢 - 5S
空气源热泵系统-N1HR-55℃直供回水管 [1559547] |  |  |  |  | 150.00 | 162.74 | 168.28 | 363.23 | 不锈钢 | 0.05 | -7291.37 | 不锈钢 - 5S
空气源热泵系统-N1H-55℃直供供水管 [1560171] |  |  |  |  | 100.00 | 110.08 | 114.30 | 5076.10 | 不锈钢 | 0.05 | -7265.04 | 不锈钢 - 5S
标准 [1114122] |  |  |  |  | 250 mm-250 mm
空气源热泵系统-放水装置 [1558921] |  |  |  |  | 80.00 | 84.68 | 88.90 | 194.84 | 不锈钢 | 0.05 | -5591.84 | 不锈钢 - 5S
空气源热泵系统-N1HR-55℃直供回水管 [1558582] |  |  |  |  | 500 mm | 500 mm | 500 mm | 563.21 | 不锈钢 | 0.05 | -4872.31 | 不锈钢 - 5S
空气源热泵系统-放水装置 [1559456] |  |  |  |  | 150.00 | 162.74 | 168.28 | 138.97 | 不锈钢 | 0.05 | -4561.81 | 不锈钢 - 5S
电极锅炉蓄热系统-DXH-蓄（放）热供水管 [1226502] |  |  |  |  | 200 mm | 211.00 | 219 mm | 253.81 | 铜 | 0.01 | -4602.08 | 铜 - CECS 171 - 1.0 MPa
空气源热泵系统-放水装置 [1558768] |  |  |  |  | 50 mm | 57.02 | 60.33 | 3307.63 | 不锈钢 | 0.05 | -7100.65 | 不锈钢 - 5S
空气源热泵系统-放水装置 [1559704] |  |  |  |  | 150.00 | 162.74 | 168.28 | 88.15 | 不锈钢 | 0.05 | -2439.81 | 不锈钢 - 5S
标准 [1096809] |  |  |  |  | 377 mm-377 mm
空气源热泵系统-N1HR-55℃直供回水管 [1558616] |  |  |  |  | 300 mm | 315.93 | 323.85 | 2135.83 | 不锈钢 | 0.05 | -6465.83 | 不锈钢 - 5S
标准 [1560041] |  |  |  |  | 50 mm-50 mm
电极锅炉蓄热系统-DH-末端供水管 [1009658] |  |  |  |  | 350 mm | 369.00 | 377 mm | 90.38 | 铜 | 0.01 | -2484.50 | 铜 - CECS 171 - 1.0 MPa
空气源热泵系统-N1HR-55℃直供回水管 [1559772] |  |  |  |  | 300 mm | 315.93 | 323.85 | 1782.24 | 不锈钢 | 0.05 | -4308.58 | 不锈钢 - 5S
空气源热泵系统-放水装置 [1558870] |  |  |  |  | 80.00 | 84.68 | 88.90 | 777.19 | 不锈钢 | 0.05 | -652.94 | 不锈钢 - 5S
标准 [1559391] |  |  |  |  | 100 mm-100 mm
标准 [1560099] |  |  |  |  | 80 mm-80 mm
标准 [1560257] |  |  |  |  | 50 mm-50 mm
空气源热泵系统--软接头 [1295545] |  |  |  |  | 300 mm-300 mm |  |  | 500.00
空气源热泵系统-N1HR-55℃直供回水管 [1559692] |  |  |  |  | 150.00 | 162.74 | 168.28 | 50.20 | 不锈钢 | 0.05 | -2439.74 | 不锈钢 - 5S
标准 [1295529] |  |  |  |  | 478 mm-478 mm-300 mm | [7 empty] | 300 mm | 521.40 | 521.40 | 329.16 | 564.00 | 564.00 | 357.52
电极锅炉蓄热系统-DG-电极热水锅炉供水管道 [994210] |  |  |  |  | 65.00 | 64.60 | 67.00 | 42.00 | 铜 | 0.01 | 3376.00 | 铜 - CECS 171 - 1.0 MPa
空气源热泵系统-N2H-60℃蓄热供水管 [1116574] |  |  |  |  | 478 mm | 477.51 | 478.29 | 7513.26 | 不锈钢 | 0.05 | -3238.76 | 不锈钢 - 5S
电极锅炉蓄热系统-DG-电极热水锅炉供水管道 [1521633] |  |  |  |  | 100.00 | 105.00 | 108.00 | 256.90 | 铜 | 0.01 | 247.50 | 铜 - CECS 171 - 1.0 MPa
电极锅炉蓄热系统-DH-末端供水管 [1227216] |  |  |  |  | 250 mm | 259.00 | 267.00 | 207.78 | 铜 | 0.01 | -2429.50 | 铜 - CECS 171 - 1.0 MPa
空气源热系统- 50 mm [1558975] |  |  |  |  | 50 mm-50 mm
标准 [1560149] |  |  |  |  | 50 mm-50 mm
空气源热系统-HR-DN150 [1559597] |  |  |  |  | 150 mm-150 mm
标准 [1560003] |  |  |  |  | 50 mm-50 mm
600 x 600 mm [715315] | 1.00 | 1.00 | A-3 | 垂直
空气源热泵系统-放水装置 [1559140] |  |  |  |  | 80.00 | 84.68 | 88.90 | 124.00 | 不锈钢 | 0.05 | -5054.65 | 不锈钢 - 5S
空气源热系统-HR-DN150 [1559524] |  |  |  |  | 150 mm-150 mm
标准 [1559961] |  |  |  |  | 50 mm-50 mm
空气源热泵系统-N4H-放热供水管 [1295464] |  |  |  |  | 377 mm | 377.93 | 378.85 | 50.00 | 不锈钢 | 0.05 | -7088.96 | 不锈钢 - 5S
空气源热泵系统-压力表 [1386202] |  |  |  |  | 133 mm-133 mm
空气源热泵系统-N1H-55℃直供供水管 [1558594] |  |  |  |  | 100.00 | 110.08 | 114.30 | 4927.62 | 不锈钢 | 0.05 | -7146.49 | 不锈钢 - 5S
空气源热系统- 80 mm [1559106] |  |  |  |  | 80 mm-80 mm
50 mm [1530527] |  |  |  |  | 50 mm-50 mm
空气源热泵系统-放水装置 [1558848] |  |  |  |  | 80.00 | 84.68 | 88.90 | 2438.39 | 不锈钢 | 0.05 | -5247.00 | 不锈钢 - 5S
空气源热泵系统-放水装置 [1559444] |  |  |  |  | 150.00 | 162.74 | 168.28 | 138.97 | 不锈钢 | 0.05 | -2439.74 | 不锈钢 - 5S
空气源热泵系统-N1HR-55℃直供回水管 [1559715] |  |  |  |  | 300 mm | 315.93 | 323.85 | 1260.47 | 不锈钢 | 0.05 | -6465.83 | 不锈钢 - 5S
标准 [1559995] |  |  |  |  | 80 mm-80 mm
空气源热泵系统-放水装置 [1559185] |  |  |  |  | 100.00 | 110.08 | 114.30 | 993.86 | 不锈钢 | 0.05 | -7124.60 | 不锈钢 - 5S
电极锅炉蓄热系统-DXHR-蓄（放）热回水管 [1226490] |  |  |  |  | 200 mm | 211.00 | 219 mm | 246.05 | 铜 | 0.01 | -4602.08 | 铜 - CECS 171 - 1.0 MPa
空气源热系统- 50 mm [1559162] |  |  |  |  | 50 mm-50 mm
空气源热泵系统-温度计 [1373667] |  |  |  |  | 133 mm-133 mm
空气源热泵系统-放水装置 [1559225] |  |  |  |  | 50 mm | 57.02 | 60.33 | 498.00 | 不锈钢 | 0.05 | -7238.51 | 不锈钢 - 5S
600 x 600 mm [715293] | 1.00 | 1.00 | D-1 | 垂直
空气源热泵系统-N4H-放热供水管 [1295584] |  |  |  |  | 250 mm | 266.24 | 273.05 | 257.50 | 不锈钢 | 0.05 | -6087.50 | 不锈钢 - 5S
空气源热泵系统-放水装置 [1559264] |  |  |  |  | 150.00 | 162.74 | 168.28 | 138.97 | 不锈钢 | 0.05 | -2439.81 | 不锈钢 - 5S
标准 [1560077] |  |  |  |  | 80 mm-80 mm
空气源热泵系统-N1H-55℃直供供水管 [1558634] |  |  |  |  | 150.00 | 162.74 | 168.28 | 38.00 | 不锈钢 | 0.05 | -7400.00 | 不锈钢 - 5S
空气源热泵系统-N1HR-55℃直供回水管 [1558618] |  |  |  |  | 250 mm | 266.24 | 273.05 | 1438.56 | 不锈钢 | 0.05 | -4127.00 | 不锈钢 - 5S
空气源热泵系统-放水装置 [1558746] |  |  |  |  | 80.00 | 84.68 | 88.90 | 737.02 | 不锈钢 | 0.05 | -2774.98 | 不锈钢 - 5S
空气源热泵系统-N2HR-60℃蓄热回水管 [1295487] |  |  |  |  | 300 mm | 315.93 | 323.85 | 220.50 | 不锈钢 | 0.05 | -5770.00 | 不锈钢 - 5S
ZU [1558987]
空气源热系统-HR-DN150 [1559609] |  |  |  |  | 150 mm-150 mm
空气源热泵系统-N1H-55℃直供供水管 [1560043] |  |  |  |  | 150.00 | 162.74 | 168.28 | 153.60 | 不锈钢 | 0.05 | -7291.37 | 不锈钢 - 5S
空气源热系统-电动调节阀DN150 [1559614] |  |  |  |  | 150 mm-150 mm
管道泵2 [991924]
电极锅炉蓄热系统-DH-蝶阀DN250 [1227227] |  |  |  |  | 250 mm-250 mm
标准 [1560127] |  |  |  |  | 100 mm-100 mm-100 mm | [7 empty] | 100.00 | 114.40 | 114.40 | 114.40 | 127.86 | 127.86 | 127.86
空气源热泵系统--蝶阀-DN250mm [1308505] |  |  |  |  | 250 mm-250 mm
电极锅炉蓄热系统-DXH-蓄（放）热供水管 [831707] |  |  |  |  | 400.00 | 418.00 | 426 mm | 1305.24 | 铜 | 0.01 | -2509.00 | 铜 - CECS 171 - 1.0 MPa
空气源热泵系统-N2HR-60℃蓄热回水管 [1108556] |  |  |  |  | 478 mm | 477.51 | 478.29 | 369.06 | 不锈钢 | 0.05 | -3238.76 | 不锈钢 - 5S
电极锅炉蓄热系统-DXHR-蝶阀DN200 [1226477] |  |  |  |  | 200 mm-200 mm
空气源热泵系统-放水装置 [1558872] |  |  |  |  | 80.00 | 84.68 | 88.90 | 124.00 | 不锈钢 | 0.05 | -2932.65 | 不锈钢 - 5S
空气源热系统-HR-DN150 [1559276] |  |  |  |  | 150 mm-150 mm
空气源热泵系统-放水装置 [1559104] |  |  |  |  | 50 mm | 57.02 | 60.33 | 298.18 | 不锈钢 | 0.05 | -5532.53 | 不锈钢 - 5S
ZU2 [1559245]
空气源热泵系统-放水装置 [1559522] |  |  |  |  | 150.00 | 162.74 | 168.28 | 124.04 | 不锈钢 | 0.05 | -4561.81 | 不锈钢 - 5S
空气源热泵系统-N1HR-55℃直供回水管 [1558665] |  |  |  |  | 500 mm | 500 mm | 500 mm | 6.56 | 不锈钢 | 0.05 | -4051.10 | 不锈钢 - 5S
空气源热泵系统-放水装置 [1558943] |  |  |  |  | 80.00 | 84.68 | 88.90 | 777.02 | 不锈钢 | 0.05 | -2774.99 | 不锈钢 - 5S
空气源热系统-HR-DN150 [1559498] |  |  |  |  | 150 mm-150 mm
空气源热泵系统-放水装置 [1558817] |  |  |  |  | 80.00 | 84.68 | 88.90 | 319.59 | 不锈钢 | 0.05 | -4896.99 | 不锈钢 - 5S
标准 [1108271] |  |  |  |  | 300 mm-300 mm
空气源热泵系统-NY4-放热循环泵 [1114297]
空气源热泵系统-N4H-放热供水管 [1053328] |  |  |  |  | 377 mm | 377.93 | 378.85 | 5533.90 | 不锈钢 | 0.05 | 3461.04 | 不锈钢 - 5S
标准 [993014] |  |  |  |  | 65 mm-50 mm |  |  | 89.00 | [8 empty] | 60.30 | 73.00
标准 [1559901] |  |  |  |  | 50 mm-50 mm
标准 [1560161] |  |  |  |  | 80 mm-80 mm
空气源热系统-HR-DN150 [1559446] |  |  |  |  | 150 mm-150 mm
空气源热系统- 50 mm [1558778] |  |  |  |  | 50 mm-50 mm
空气源热泵系统-放水装置 [1559534] |  |  |  |  | 150.00 | 162.74 | 168.28 | 102.54 | 不锈钢 | 0.05 | -4561.81 | 不锈钢 - 5S
空气源热泵系统-N1HR-55℃直供回水管 [1559822] |  |  |  |  | 150.00 | 162.74 | 168.28 | 1030.32 | 不锈钢 | 0.05 | -7291.37 | 不锈钢 - 5S
空气源热系统- 100 mm [1559187] |  |  |  |  | 100 mm-100 mm
空气源热泵系统-放水装置 [1559164] |  |  |  |  | 50 mm | 57.02 | 60.33 | 530.67 | 不锈钢 | 0.05 | -3643.02 | 不锈钢 - 5S
电极锅炉蓄热系统-DXHR-蓄（放）热回水管 [905278] |  |  |  |  | 250 mm | 259.00 | 267.00 | 6933.15 | 铜 | 0.01 | -1629.50 | 铜 - CECS 171 - 1.0 MPa
电极锅炉蓄热系统-DG-电极热水锅炉供水管道 [963533] |  |  |  |  | 100.00 | 105.00 | 108.00 | 4367.11 | 铜 | 0.01 | 3647.50 | 铜 - CECS 171 - 1.0 MPa
标准 [1115901] |  |  |  |  | 523 mm-523 mm
空气源热泵系统-放水装置 [1559576] |  |  |  |  | 150.00 | 162.74 | 168.28 | 83.61 | 不锈钢 | 0.05 | -2439.74 | 不锈钢 - 5S
标准 [1560075] |  |  |  |  | 80 mm-80 mm
空气源热泵系统-放水装置 [1558860] |  |  |  |  | 100.00 | 110.08 | 114.30 | 963.81 | 不锈钢 | 0.05 | -7094.55 | 不锈钢 - 5S
空气源热系统-电动调节阀DN150 [1559468] |  |  |  |  | 150 mm-150 mm
空气源热泵系统-放水装置 [1559118] |  |  |  |  | 80.00 | 84.68 | 88.90 | 179.38 | 不锈钢 | 0.05 | -5576.38 | 不锈钢 - 5S
标准 [1560245] |  |  |  |  | 50 mm-50 mm
空气源热泵系统--蝶阀-DN300mm [1295536] |  |  |  |  | 300 mm-300 mm
标准 [1558632] |  |  |  |  | 150 mm-150 mm
空气源热泵系统-放水装置 [1559026] |  |  |  |  | 50 mm | 57.02 | 60.33 | 208.00 | 不锈钢 | 0.05 | -5211.86 | 不锈钢 - 5S
空气源热泵系统-放水装置 [1558805] |  |  |  |  | 80.00 | 84.68 | 88.90 | 124.05 | 不锈钢 | 0.05 | -810.65 | 不锈钢 - 5S
标准 [1560267] |  |  |  |  | 80 mm-80 mm
空气源热泵系统-N4H-放热供水管 [1108764] |  |  |  |  | 250 mm | 266.24 | 273.05 | 4.10 | 不锈钢 | 0.05 | -7033.12 | 不锈钢 - 5S
电极锅炉蓄热系统-DG-电极热水锅炉供水管道 [994267] |  |  |  |  | 50 mm | 51.60 | 54.00 | 191.05 | 铜 | 0.01 | 274.20 | 铜 - CECS 171 - 1.0 MPa
标准 [1559658] |  |  |  |  | 500 mm-500 mm
空气源热泵系统-放水装置 [1559130] |  |  |  |  | 80.00 | 84.68 | 88.90 | 123.98 | 不锈钢 | 0.05 | -810.58 | 不锈钢 - 5S
空气源热泵系统-N1HR-55℃直供回水管 [1559545] |  |  |  |  | 150.00 | 162.74 | 168.28 | 72.74 | 不锈钢 | 0.05 | -7291.37 | 不锈钢 - 5S
空气源热泵系统-N1HR-55℃直供回水管 [1558644] |  |  |  |  | 500 mm | 500 mm | 500 mm | 329.40 | 不锈钢 | 0.05 | -7070.00 | 不锈钢 - 5S
空气源热系统- 50 mm [1559036] |  |  |  |  | 50 mm-50 mm
标准 [1559971] |  |  |  |  | 50 mm-50 mm
标准 [1560087] |  |  |  |  | 80 mm-80 mm
空气源热泵系统-N1H-55℃直供供水管 [1560030] |  |  |  |  | 150.00 | 162.74 | 168.28 | 153.60 | 不锈钢 | 0.05 | -7291.37 | 不锈钢 - 5S
1.5 D [963504] |  |  |  |  | 100 mm-100 mm
空气源热系统- 50 mm [1558838] |  |  |  |  | 50 mm-50 mm
标准 [1042316] |  |  |  |  | 200 mm-200 mm
电极锅炉蓄热系统-DXH-蓄（放）热供水管 [917334] |  |  |  |  | 400.00 | 418.00 | 426 mm | 7365.71 | 铜 | 0.01 | -2509.00 | 铜 - CECS 171 - 1.0 MPa
标准 [1560139] |  |  |  |  | 50 mm-50 mm
空气源热泵系统--蝶阀-DN300mm [1308493] |  |  |  |  | 300 mm-300 mm
ZU [1558790]
空气源热泵系统-放水装置 [1559197] |  |  |  |  | 80.00 | 84.68 | 88.90 | 124.01 | 不锈钢 | 0.05 | -2932.65 | 不锈钢 - 5S
电极锅炉蓄热系统-DXHR-蓄（放）热回水管 [1226478] |  |  |  |  | 200 mm | 211.00 | 219 mm | 275.56 | 铜 | 0.01 | -4602.08 | 铜 - CECS 171 - 1.0 MPa
空气源热泵系统-放水装置 [1558733] |  |  |  |  | 100.00 | 110.08 | 114.30 | 123.56 | 不锈钢 | 0.05 | -5947.15 | 不锈钢 - 5S
空气源热泵系统-放水装置 [1559234] |  |  |  |  | 50 mm | 57.02 | 60.33 | 298.18 | 不锈钢 | 0.05 | -5532.53 | 不锈钢 - 5S
空气源热泵系统-放水装置 [1558909] |  |  |  |  | 50 mm | 57.02 | 60.33 | 298.18 | 不锈钢 | 0.05 | -5532.53 | 不锈钢 - 5S
空气源热泵系统-放水装置 [1559255] |  |  |  |  | 100.00 | 110.08 | 114.30 | 190.74 | 不锈钢 | 0.05 | -5980.74 | 不锈钢 - 5S
标准 [1053320] |  |  |  |  | 478 mm-478 mm
空气源热泵系统-N4H-放热供水管 [1114577] |  |  |  |  | 377 mm | 377.93 | 378.85 | 1816.95 | 不锈钢 | 0.05 | -1816.95 | 不锈钢 - 5S
空气源热系统-HR-DN150 [1559510] |  |  |  |  | 150 mm-150 mm
空气源热系统-弹簧压力表 [1559587] |  |  |  |  | 150 mm-150 mm
空气源热泵系统-放水装置 [1558894] |  |  |  |  | 50 mm | 57.02 | 60.33 | 1418.12 | 不锈钢 | 0.05 | -7100.65 | 不锈钢 - 5S
标准 [1560113] |  |  |  |  | 80 mm-80 mm
600 x 600 mm [715303] | 1.00 | 1.00 | B-2 | 垂直
空气源热泵系统-放水装置 [1559152] |  |  |  |  | 50 mm | 57.02 | 60.33 | 827.19 | 不锈钢 | 0.05 | -5211.86 | 不锈钢 - 5S
电极锅炉蓄热系统-DG-电极热水锅炉供水管道 [1521959] |  |  |  |  | 50 mm | 51.60 | 54.00 | 76.94 | 铜 | 0.01 | 274.20 | 铜 - CECS 171 - 1.0 MPa
电极锅炉蓄热系统-DG-电极热水锅炉供水管道 [992539] |  |  |  |  | 50 mm | 51.60 | 54.00 | 2524.00 | 铜 | 0.01 | 623.00 | 铜 - CECS 171 - 1.0 MPa
蓄热模块装置-罐-底 [1558999]
电极锅炉蓄热系统-DH-末端供水管 [1009630] |  |  |  |  | 350 mm | 369.00 | 377 mm | 2742.27 | 铜 | 0.01 | -2484.50 | 铜 - CECS 171 - 1.0 MPa
空气源热泵系统-N1HR-55℃直供回水管 [1558584] |  |  |  |  | 500 mm | 500 mm | 500 mm | 730.68 | 不锈钢 | 0.05 | -3934.44 | 不锈钢 - 5S
空气源热泵系统-放水装置 [1560173] |  |  |  |  | 50 mm | 57.02 | 60.33 | 53.65 | 不锈钢 | 0.05 | -7159.00 | 不锈钢 - 5S
空气源热泵系统-放水装置 [1558715] |  |  |  |  | 80.00 | 84.68 | 88.90 | 316.40 | 不锈钢 | 0.05 | -5247.00 | 不锈钢 - 5S
空气源热系统- 80 mm [1559175] |  |  |  |  | 80 mm-80 mm
标准 [905183] |  |  |  |  | 400 mm-400 mm
空气源热泵系统-N1HR-55℃直供回水管 [1558614] |  |  |  |  | 250 mm | 266.24 | 273.05 | 1438.61 | 不锈钢 | 0.05 | -4127.00 | 不锈钢 - 5S
空气源热泵系统-N4HR-放热回水管 [1308525] |  |  |  |  | 377 mm | 377.93 | 378.85 | 1190.95 | 不锈钢 | 0.05 | 2076.00 | 不锈钢 - 5S
空气源热泵系统-N2HR-60℃蓄热回水管 [1052877] |  |  |  |  | 478 mm | 477.51 | 478.29 | 98.09 | 不锈钢 | 0.05 | -3238.76 | 不锈钢 - 5S
标准 [968391] |  |  |  |  | 200 mm-200 mm
空气源热泵系统--蝶阀-DN250mm [1295498] |  |  |  |  | 250 mm-250 mm
空气源热泵系统--软接头 [1295571] |  |  |  |  | 300 mm-300 mm |  |  | 500.00
空气源热泵系统-N4H-放热供水管 [1308509] |  |  |  |  | 250 mm | 266.24 | 273.05 | 1882.50 | 不锈钢 | 0.05 | -4674.00 | 不锈钢 - 5S
蓄热模块装置-罐 [1559000]
空气源热泵系统-放水装置 [1559272] |  |  |  |  | 150.00 | 162.74 | 168.28 | 138.97 | 不锈钢 | 0.05 | -4561.81 | 不锈钢 - 5S
标准 [1559678] |  |  |  |  | 250 mm-150 mm |  |  | 178.00 | [8 empty] | 273.00 | 168.30
空气源热泵系统-N2HR-60℃蓄热回水管 [1295531] |  |  |  |  | 478 mm | 477.51 | 478.29 | 90.70 | 不锈钢 | 0.05 | -7138.76 | 不锈钢 - 5S
600 x 600 mm [715287] | 1.00 | 1.00 | A-1 | 垂直
1.5 D [959092] |  |  |  |  | 100 mm-100 mm
标准 [968386] |  |  |  |  | 200 mm-200 mm
空气源热泵系统-N1H-55℃直供供水管 [1560254] |  |  |  |  | 100.00 | 110.08 | 114.30 | 362.71 | 不锈钢 | 0.05 | -7265.04 | 不锈钢 - 5S
电极锅炉蓄热系统-DH-末端供水管 [1009728] |  |  |  |  | 250 mm | 259.00 | 267.00 | 192.85 | 铜 | 0.01 | -2429.50 | 铜 - CECS 171 - 1.0 MPa
空气源热系统-丁型(垂直) [1559633] |  |  |  |  | 150 mm-150 mm
标准 [1560175] |  |  |  |  | 50 mm-50 mm
标准 [1559873] |  |  |  |  | 80 mm-80 mm
空气源热泵系统-放水装置 [1559228] |  |  |  |  | 50 mm | 57.02 | 60.33 | 255.65 | 不锈钢 | 0.05 | -7238.51 | 不锈钢 - 5S
标准 [1559929] |  |  |  |  | 150 mm-150 mm-50 mm | [7 empty] | 50 mm | 168.30 | 168.30 | 60.30 | 185.36 | 185.36 | 69.08
空气源热泵系统-放水装置 [1558793] |  |  |  |  | 80.00 | 84.68 | 88.90 | 179.38 | 不锈钢 | 0.05 | -5576.38 | 不锈钢 - 5S
空气源热泵系统-放水装置 [1559769] |  |  |  |  | 150.00 | 162.74 | 168.28 | 159.86 | 不锈钢 | 0.05 | -4561.81 | 不锈钢 - 5S
空气源热系统- 80 mm [1558850] |  |  |  |  | 80 mm-80 mm
空气源热泵系统-放水装置 [1559125] |  |  |  |  | 100.00 | 110.08 | 114.30 | 190.74 | 不锈钢 | 0.05 | -5980.74 | 不锈钢 - 5S
管道泵2 [991927]
空气源热泵系统-放水装置 [1558965] |  |  |  |  | 50 mm | 57.02 | 60.33 | 3307.63 | 不锈钢 | 0.05 | -7100.65 | 不锈钢 - 5S
标准 [1295462] |  |  |  |  | 377 mm-377 mm-250 mm | [7 empty] | 250 mm | 412.32 | 412.32 | 275.16 | 446.85 | 446.85 | 299.52
空气源热泵系统-N1HR-55℃直供回水管 [1559826] |  |  |  |  | 150.00 | 162.74 | 168.28 | 343.17 | 不锈钢 | 0.05 | -7291.37 | 不锈钢 - 5S
标准 [1559565] |  |  |  |  | 300 mm-300 mm-150 mm | [7 empty] | 150.00 | 329.16 | 329.16 | 168.30 | 357.52 | 357.52 | 185.36
空气源热泵系统-N2HR-60℃蓄热回水管 [1108136] |  |  |  |  | 300 mm | 315.93 | 323.85 | 198.09 | 不锈钢 | 0.05 | -7057.96 | 不锈钢 - 5S
标准 [1559375] |  |  |  |  | 80 mm-80 mm
标准 [1560033] |  |  |  |  | 150 mm-150 mm-50 mm | [7 empty] | 50 mm | 168.30 | 168.30 | 60.30 | 185.36 | 185.36 | 69.08
标准 [917321] |  |  |  |  | 200 mm-200 mm
标准 [1559491] |  |  |  |  | 300 mm-250 mm |  |  | 203.00 | [8 empty] | 323.80 | 273.00
空气源热泵系统-N1H-55℃直供供水管 [1558636] |  |  |  |  | 100.00 | 110.08 | 114.30 | 88.00 | 不锈钢 | 0.05 | -7400.00 | 不锈钢 - 5S
空气源热泵系统-放水装置 [1559435] |  |  |  |  | 150.00 | 162.74 | 168.28 | 138.97 | 不锈钢 | 0.05 | -6683.81 | 不锈钢 - 5S
标准 [1559667] |  |  |  |  | 500 mm-478 mm |  |  | 508.00 | [8 empty] | 508.00 | 488.42
标准 [1560209] |  |  |  |  | 80 mm-80 mm
标准 [1560079] |  |  |  |  | 150 mm-150 mm-50 mm | [7 empty] | 50 mm | 168.30 | 168.30 | 60.30 | 185.36 | 185.36 | 69.08
电极锅炉蓄热系统-软接头 [1530294] |  |  |  |  | 50 mm-50 mm |  |  | 125.00
空气源热泵系统-放水装置 [1559611] |  |  |  |  | 150.00 | 162.74 | 168.28 | 248.80 | 不锈钢 | 0.05 | -5913.49 | 不锈钢 - 5S
标准 [1559885] |  |  |  |  | 50 mm-50 mm
空气源热泵系统--蝶阀-DN478mm [1308513] |  |  |  |  | 478 mm-478 mm
空气源热系统-弹簧压力表 [1559620] |  |  |  |  | 150 mm-150 mm
标准 [1558648] |  |  |  |  | 500 mm-500 mm-300 mm | [7 empty] | 300 mm | 545.16 | 545.16 | 329.16 | 589.52 | 589.52 | 357.52
空气源热系统- 50 mm [1558908] |  |  |  |  | 50 mm-50 mm
标准 [1560277] |  |  |  |  | 250 mm-150 mm |  |  | 178.00 | [8 empty] | 273.00 | 168.30
空气源热泵系统-放水装置 [1558815] |  |  |  |  | 80.00 | 84.68 | 88.90 | 124.00 | 不锈钢 | 0.05 | -5054.65 | 不锈钢 - 5S
空气源热泵系统-放水装置 [1559423] |  |  |  |  | 80.00 | 84.68 | 88.90 | 1148.00 | 不锈钢 | 0.05 | -3169.94 | 不锈钢 - 5S
空气源热系统-电动调节阀DN150 [1559700] |  |  |  |  | 150 mm-150 mm
空气源热泵系统-放水装置 [1559701] |  |  |  |  | 150.00 | 162.74 | 168.28 | 82.88 | 不锈钢 | 0.05 | -2439.81 | 不锈钢 - 5S
空气源热泵系统-放水装置 [1560055] |  |  |  |  | 50 mm | 57.02 | 60.33 | 53.65 | 不锈钢 | 0.05 | -7159.00 | 不锈钢 - 5S
标准 [1558602] |  |  |  |  | 100 mm-100 mm
标准 [1559757] |  |  |  |  | 150 mm-150 mm
标准 [1114404] |  |  |  |  | 377 mm-250 mm |  |  | 296.64 | [8 empty] | 387.42 | 273.00
空气源热泵系统-N1H-55℃直供供水管 [1559647] |  |  |  |  | 100.00 | 110.08 | 114.30 | 126.71 | 不锈钢 | 0.05 | -6989.45 | 不锈钢 - 5S
标准 [993012] |  |  |  |  | 65 mm-65 mm
空气源热泵系统-放水装置 [1559469] |  |  |  |  | 150.00 | 162.74 | 168.28 | 128.25 | 不锈钢 | 0.05 | -4561.81 | 不锈钢 - 5S
空气源热泵系统-N2HR-60℃蓄热回水管 [1308497] |  |  |  |  | 300 mm | 315.93 | 323.85 | 900.19 | 不锈钢 | 0.05 | -4624.00 | 不锈钢 - 5S
空气源热泵系统-N1H-55℃直供供水管 [1559403] |  |  |  |  | 80.00 | 84.68 | 88.90 | 415.80 | 不锈钢 | 0.05 | -6492.34 | 不锈钢 - 5S
空气源热系统- 80 mm [1559046] |  |  |  |  | 80 mm-80 mm
空气源热泵系统-放水装置 [1558884] |  |  |  |  | 50 mm | 57.02 | 60.33 | 145.70 | 不锈钢 | 0.05 | -3010.35 | 不锈钢 - 5S
标准 [917401] |  |  |  |  | 400 mm-400 mm-400 mm
标准 [905434] |  |  |  |  | 250 mm-250 mm
标准 [1559907] |  |  |  |  | 150 mm-150 mm-50 mm | [7 empty] | 50 mm | 168.30 | 168.30 | 60.30 | 185.36 | 185.36 | 69.08
电极锅炉蓄热系统-DH-蝶阀DN250 [1227218] |  |  |  |  | 250 mm-250 mm
空气源热泵系统-N1H-55℃直供供水管 [1559363] |  |  |  |  | 80.00 | 84.68 | 88.90 | 6358.00 | 不锈钢 | 0.05 | -7134.00 | 不锈钢 - 5S
标准 [1560021] |  |  |  |  | 150 mm-150 mm-100 mm | [7 empty] | 100.00 | 168.30 | 168.30 | 114.40 | 185.36 | 185.36 | 127.86
空气源热泵系统-放水装置 [1558930] |  |  |  |  | 100.00 | 110.08 | 114.30 | 190.74 | 不锈钢 | 0.05 | -5980.74 | 不锈钢 - 5S
空气源热系统- 80 mm [1558978] |  |  |  |  | 80 mm-80 mm
标准 [994281] |  |  |  |  | 65 mm-65 mm
标准 [1114120] |  |  |  |  | 377 mm-250 mm |  |  | 296.64 | [8 empty] | 387.42 | 273.00
空气源热泵系统-止回阀 [1308471] |  |  |  |  | 300 mm-300 mm
空气源热泵系统-放水装置 [1559304] |  |  |  |  | 150.00 | 162.74 | 168.28 | 138.97 | 不锈钢 | 0.05 | -6683.81 | 不锈钢 - 5S
标准 [1116534] |  |  |  |  | 478 mm-478 mm
蓄热模块装置-罐-底 [1558735]
空气源热泵系统-放水装置 [1559447] |  |  |  |  | 150.00 | 162.74 | 168.28 | 138.97 | 不锈钢 | 0.05 | -4561.81 | 不锈钢 - 5S
标准 [1560197] |  |  |  |  | 100 mm-100 mm-50 mm | [7 empty] | 50 mm | 114.40 | 114.40 | 60.30 | 127.86 | 127.86 | 69.08
标准 [1115897] |  |  |  |  | 478 mm-478 mm
空气源热泵系统-N1HR-55℃直供回水管 [1558580] |  |  |  |  | 500 mm | 500 mm | 500 mm | 13.07 | 不锈钢 | 0.05 | -4051.10 | 不锈钢 - 5S
空气源热泵系统--软接头 [1295558] |  |  |  |  | 250 mm-250 mm |  |  | 425.00
标准 [1559555] |  |  |  |  | 150 mm-150 mm-150 mm | [7 empty] | 150.00 | 168.30 | 168.30 | 168.30 | 185.36 | 185.36 | 185.36
电极锅炉蓄热系统-DXH-蝶阀DN200 [1226504] |  |  |  |  | 200 mm-200 mm
空气源热泵系统-放水装置 [1559248] |  |  |  |  | 80.00 | 84.68 | 88.90 | 179.38 | 不锈钢 | 0.05 | -5576.38 | 不锈钢 - 5S
1.5 D [963536] |  |  |  |  | 100 mm-100 mm
空气源热系统- 100 mm [1558862] |  |  |  |  | 100 mm-100 mm
标准 [1559851] |  |  |  |  | 50 mm-50 mm
标准 [1560265] |  |  |  |  | 80 mm-80 mm
标准 [1252384] |  |  |  |  | 133 mm-133 mm
空气源热泵系统-放水装置 [1559437] |  |  |  |  | 150.00 | 162.74 | 168.28 | 138.97 | 不锈钢 | 0.05 | -6683.81 | 不锈钢 - 5S
空气源热泵系统-N1H-55℃直供供水管 [1559986] |  |  |  |  | 150.00 | 162.74 | 168.28 | 133.60 | 不锈钢 | 0.05 | -7291.37 | 不锈钢 - 5S
标准 [1559393] |  |  |  |  | 100 mm-100 mm-80 mm | [7 empty] | 80.00 | 114.40 | 114.40 | 88.90 | 127.86 | 127.86 | 100.64
标准 [1558646] |  |  |  |  | 300 mm-250 mm |  |  | 203.00 | [8 empty] | 273.00 | 323.80
空气源热泵系统-放水装置 [1558906] |  |  |  |  | 50 mm | 57.02 | 60.33 | 530.67 | 不锈钢 | 0.05 | -3643.02 | 不锈钢 - 5S
空气源热泵系统-放水装置 [1559193] |  |  |  |  | 80.00 | 84.68 | 88.90 | 123.98 | 不锈钢 | 0.05 | -810.58 | 不锈钢 - 5S
标准 [994283] |  |  |  |  | 65 mm-50 mm |  |  | 89.00 | [8 empty] | 60.30 | 73.00
常规 - 220mm [1542704] | 1.00
标准 [1560089] |  |  |  |  | 50 mm-50 mm
ZU [1559115]
标准 [1559759] |  |  |  |  | 250 mm-150 mm |  |  | 178.00 | [8 empty] | 273.00 | 168.30
标准 [1560057] |  |  |  |  | 50 mm-50 mm
标准 [1558604] |  |  |  |  | 500 mm-500 mm-300 mm | [7 empty] | 300 mm | 545.16 | 545.16 | 329.16 | 589.52 | 589.52 | 357.52
标准 [1560001] |  |  |  |  | 50 mm-50 mm
空气源热系统-电动调节阀DN150 [1559471] |  |  |  |  | 150 mm-150 mm
标准 [1560011] |  |  |  |  | 80 mm-80 mm
空气源热泵系统-N2HR-60℃蓄热回水管 [1295513] |  |  |  |  | 478 mm | 477.51 | 478.29 | 517.65 | 不锈钢 | 0.05 | -7138.76 | 不锈钢 - 5S
电极锅炉蓄热系统-DG-电极热水锅炉供水管道 [992552] |  |  |  |  | 50 mm | 51.60 | 54.00 | 2524.00 | 铜 | 0.01 | 623.00 | 铜 - CECS 171 - 1.0 MPa
电极锅炉蓄热系统-DXHR-蝶阀DN200 [1226480] |  |  |  |  | 200 mm-200 mm
空气源热系统-弹簧压力表 [1559688] |  |  |  |  | 150 mm-150 mm
空气源热泵系统设备基座-300mm [1108455] | 1.00
电极锅炉蓄热系统-软接头 [1521223] |  |  |  |  | 50 mm-50 mm |  |  | 125.00
空气源热泵系统-N1H-55℃直供供水管 [1560130] |  |  |  |  | 100.00 | 110.08 | 114.30 | 150.80 | 不锈钢 | 0.05 | -7265.04 | 不锈钢 - 5S
空气源热泵系统-N1HR-55℃直供回水管 [1558592] |  |  |  |  | 300 mm | 315.93 | 323.85 | 232.44 | 不锈钢 | 0.05 | -2186.60 | 不锈钢 - 5S
空气源热泵系统-N2HR-60℃蓄热回水管 [1053318] |  |  |  |  | 478 mm | 477.51 | 478.29 | 1087.93 | 不锈钢 | 0.05 | 2076.00 | 不锈钢 - 5S
蓄热模块装置-罐(单基座） [1558737]
标准 [1559863] |  |  |  |  | 50 mm-50 mm
电极锅炉蓄热系统-DXH-蝶阀DN200 [1226492] |  |  |  |  | 200 mm-200 mm
标准 [1559939] |  |  |  |  | 80 mm-80 mm
电极锅炉蓄热系统-DJ11-膨胀罐 [1024806]
空气源热系统-HR-DN150 [1559306] |  |  |  |  | 150 mm-150 mm
蓄热模块装置-罐 [1558803]
空气源热泵系统-N4H-放热供水管 [1295473] |  |  |  |  | 250 mm | 266.24 | 273.05 | 5.10 | 不锈钢 | 0.05 | -7033.12 | 不锈钢 - 5S
空气源热系统-弹簧压力表 [1559501] |  |  |  |  | 150 mm-150 mm
空气源热泵系统-N1HR-55℃直供回水管 [1559836] |  |  |  |  | 150.00 | 162.74 | 168.28 | 133.60 | 不锈钢 | 0.05 | -7291.37 | 不锈钢 - 5S
空气源热泵系统-N1H-55℃直供供水管 [1560115] |  |  |  |  | 100.00 | 110.08 | 114.30 | 361.31 | 不锈钢 | 0.05 | -7265.04 | 不锈钢 - 5S
空气源热泵系统-放水装置 [1558990] |  |  |  |  | 80.00 | 84.68 | 88.90 | 179.38 | 不锈钢 | 0.05 | -5576.38 | 不锈钢 - 5S
空气源热泵系统-N1H-55℃直供供水管 [1559379] |  |  |  |  | 100.00 | 110.08 | 114.30 | 865.34 | 不锈钢 | 0.05 | 334.96 | 不锈钢 - 5S
空气源热泵系统-N1H-55℃直供供水管 [1560045] |  |  |  |  | 150.00 | 162.74 | 168.28 | 2575.20 | 不锈钢 | 0.05 | -7291.37 | 不锈钢 - 5S
空气源热系统-弹簧压力表 [1559601] |  |  |  |  | 150 mm-150 mm
标准 [1559875] |  |  |  |  | 80 mm-80 mm
标准 [993019] |  |  |  |  | 65 mm-50 mm |  |  | 89.00 | [8 empty] | 60.30 | 73.00
标准 [1114473] |  |  |  |  | 250 mm-250 mm
电极锅炉蓄热系统-DH-末端供水管 [1227231] |  |  |  |  | 250 mm | 259.00 | 267.00 | 320.56 | 铜 | 0.01 | -2429.50 | 铜 - CECS 171 - 1.0 MPa
空气源热泵系统-放水装置 [1558709] |  |  |  |  | 50 mm | 57.02 | 60.33 | 607.07 | 不锈钢 | 0.05 | -3719.42 | 不锈钢 - 5S
空气源热泵系统-放水装置 [1559002] |  |  |  |  | 80.00 | 84.68 | 88.90 | 123.98 | 不锈钢 | 0.05 | -810.58 | 不锈钢 - 5S
空气源热泵系统-放水装置 [1559274] |  |  |  |  | 150.00 | 162.74 | 168.28 | 138.97 | 不锈钢 | 0.05 | -6683.81 | 不锈钢 - 5S
标准 [1559917] |  |  |  |  | 150 mm-150 mm-50 mm | [7 empty] | 50 mm | 168.30 | 168.30 | 60.30 | 185.36 | 185.36 | 69.08
电极锅炉蓄热系统-软接头 [1530254] |  |  |  |  | 50 mm-50 mm |  |  | 125.00
空气源热泵系统-放水装置 [1558874] |  |  |  |  | 80.00 | 84.68 | 88.90 | 79.59 | 不锈钢 | 0.05 | -2774.99 | 不锈钢 - 5S
空气源热系统- 80 mm [1558781] |  |  |  |  | 80 mm-80 mm
标准 [1559676] |  |  |  |  | 150 mm-150 mm
空气源热泵系统-N2HR-60℃蓄热回水管 [1108257] |  |  |  |  | 300 mm | 315.93 | 323.85 | 45.00 | 不锈钢 | 0.05 | -6595.00 | 不锈钢 - 5S
标准 [1053322] |  |  |  |  | 478 mm-478 mm
空气源热泵系统--软接头 [1295583] |  |  |  |  | 250 mm-250 mm |  |  | 425.00
空气源热泵系统-放水装置 [1558718] |  |  |  |  | 80.00 | 84.68 | 88.90 | 2438.39 | 不锈钢 | 0.05 | -5247.00 | 不锈钢 - 5S
标准 [1560187] |  |  |  |  | 50 mm-50 mm
空气源热泵系统-放水装置 [1558726] |  |  |  |  | 80.00 | 84.68 | 88.90 | 179.38 | 不锈钢 | 0.05 | -5576.38 | 不锈钢 - 5S
空气源热泵系统-放水装置 [1558918] |  |  |  |  | 80.00 | 84.68 | 88.90 | 4560.40 | 不锈钢 | 0.05 | -5247.00 | 不锈钢 - 5S
蓄热模块装置-罐-底 [1559127]
空气源热泵系统-放水装置 [1559710] |  |  |  |  | 150.00 | 162.74 | 168.28 | 50.20 | 不锈钢 | 0.05 | -2439.81 | 不锈钢 - 5S
空气源热泵系统-N4H-放热供水管 [1308485] |  |  |  |  | 250 mm | 266.24 | 273.05 | 113.00 | 不锈钢 | 0.05 | -4939.00 | 不锈钢 - 5S
空气源热泵系统-N4H-放热供水管 [1114271] |  |  |  |  | 250 mm | 266.24 | 273.05 | 133.50 | 不锈钢 | 0.05 | -6646.00 | 不锈钢 - 5S
空气源热泵系统-放水装置 [1559897] |  |  |  |  | 50 mm | 57.02 | 60.33 | 53.65 | 不锈钢 | 0.05 | -7159.00 | 不锈钢 - 5S
空气源热泵系统-N1HR-55℃直供回水管 [1559563] |  |  |  |  | 300 mm | 315.93 | 323.85 | 1184.85 | 不锈钢 | 0.05 | -6465.83 | 不锈钢 - 5S
标准 [1558624] |  |  |  |  | 150 mm-150 mm
标准 [1560067] |  |  |  |  | 50 mm-50 mm
电极锅炉蓄热系统-DG-电极热水锅炉供水管道 [1530560] |  |  |  |  | 50 mm | 51.60 | 54.00 | 64.50 | 铜 | 0.01 | 512.50 | 铜 - CECS 171 - 1.0 MPa
电极锅炉蓄热系统-DXHR-蓄（放）热回水管 [905338] |  |  |  |  | 250 mm | 259.00 | 267.00 | 2361.58 | 铜 | 0.01 | -4115.58 | 铜 - CECS 171 - 1.0 MPa
空气源热泵系统-N1H-55℃直供供水管 [1559974] |  |  |  |  | 150.00 | 162.74 | 168.28 | 1920.58 | 不锈钢 | 0.05 | -7291.37 | 不锈钢 - 5S
空气源热泵系统-N1H-55℃直供供水管 [1559373] |  |  |  |  | 80.00 | 84.68 | 88.90 | 674.00 | 不锈钢 | 0.05 | -1450.00 | 不锈钢 - 5S
电极锅炉蓄热系统-DG-电极热水锅炉供水管道 [1522026] |  |  |  |  | 100.00 | 105.00 | 108.00 | 129.62 | 铜 | 0.01 | 247.50 | 铜 - CECS 171 - 1.0 MPa
标准 [1560165] |  |  |  |  | 100 mm-100 mm-50 mm | [7 empty] | 50 mm | 114.40 | 114.40 | 60.30 | 127.86 | 127.86 | 69.08
标准 [994087] |  |  |  |  | 100 mm-100 mm
空气源热泵系统-放水装置 [1559183] |  |  |  |  | 80.00 | 84.68 | 88.90 | 164.83 | 不锈钢 | 0.05 | -5592.41 | 不锈钢 - 5S
空气源热系统-弹簧压力表 [1559542] |  |  |  |  | 150 mm-150 mm
标准 [1559397] |  |  |  |  | 80 mm-80 mm
空气源热泵系统-N1H-55℃直供供水管 [1560047] |  |  |  |  | 150.00 | 162.74 | 168.28 | 133.60 | 不锈钢 | 0.05 | -7291.37 | 不锈钢 - 5S
空气源热泵系统-放水装置 [1559203] |  |  |  |  | 80.00 | 84.68 | 88.90 | 124.00 | 不锈钢 | 0.05 | -5054.65 | 不锈钢 - 5S
空气源热泵系统-放水装置 [1559343] |  |  |  |  | 150.00 | 162.74 | 168.28 | 163.00 | 不锈钢 | 0.05 | -6683.81 | 不锈钢 - 5S
空气源热泵系统-放水装置 [1559618] |  |  |  |  | 150.00 | 162.74 | 168.28 | 116.11 | 不锈钢 | 0.05 | -6127.01 | 不锈钢 - 5S
标准 [1559720] |  |  |  |  | 150 mm-150 mm
空气源热泵系统-放水装置 [1559698] |  |  |  |  | 150.00 | 162.74 | 168.28 | 83.63 | 不锈钢 | 0.05 | -2439.81 | 不锈钢 - 5S
标准 [1559841] |  |  |  |  | 50 mm-50 mm
空气源热泵系统-放水装置 [1559425] |  |  |  |  | 80.00 | 84.68 | 88.90 | 1098.00 | 不锈钢 | 0.05 | -3458.74 | 不锈钢 - 5S
标准 [1560275] |  |  |  |  | 150 mm-150 mm
空气源热泵系统-N2H-60℃蓄热供水管 [1386203] |  |  |  |  | 133 mm | 132.51 | 134.29 | 105.85 | 不锈钢 | 0.05 | 22046.35 | 不锈钢 - 5S
标准 [1114396] |  |  |  |  | 377 mm-377 mm-377 mm
空气源热系统- 50 mm [1559100] |  |  |  |  | 50 mm-50 mm
空气源热泵系统-N1H-55℃直供供水管 [1558600] |  |  |  |  | 100.00 | 110.08 | 114.30 | 2823.00 | 不锈钢 | 0.05 | -6989.45 | 不锈钢 - 5S
标准 [1252330] |  |  |  |  | 325 mm-325 mm
标准 [993017] |  |  |  |  | 65 mm-65 mm
标准 [1093648] |  |  |  |  | 377 mm-377 mm
空气源热泵系统-N4H-放热供水管 [1114269] |  |  |  |  | 250 mm | 266.24 | 273.05 | 249.09 | 不锈钢 | 0.05 | -7033.12 | 不锈钢 - 5S
空气源热泵系统-放水装置 [1558773] |  |  |  |  | 50 mm | 57.02 | 60.33 | 185.52 | 不锈钢 | 0.05 | -7238.51 | 不锈钢 - 5S
标准 [1560189] |  |  |  |  | 80 mm-80 mm
空气源热泵系统-放水装置 [1558728] |  |  |  |  | 80.00 | 84.68 | 88.90 | 195.42 | 不锈钢 | 0.05 | -5592.41 | 不锈钢 - 5S
空气源热系统-电动调节阀DN150 [1559518] |  |  |  |  | 150 mm-150 mm
电极锅炉蓄热系统-DG-电极热水锅炉供水管道 [1522023] |  |  |  |  | 50 mm | 51.60 | 54.00 | 76.94 | 铜 | 0.01 | 274.20 | 铜 - CECS 171 - 1.0 MPa
电极锅炉蓄热系统-DXHR-蓄（放）热回水管 [1226484] |  |  |  |  | 200 mm | 211.00 | 219 mm | 246.72 | 铜 | 0.01 | -4602.08 | 铜 - CECS 171 - 1.0 MPa
电极锅炉蓄热系统-DG-电极热水锅炉供水管道 [992461] |  |  |  |  | 50 mm | 51.60 | 54.00 | 191.05 | 铜 | 0.01 | 274.20 | 铜 - CECS 171 - 1.0 MPa
空气源热泵系统-N4H-放热供水管 [1308522] |  |  |  |  | 377 mm | 377.93 | 378.85 | 1190.95 | 不锈钢 | 0.05 | 2076.00 | 不锈钢 - 5S
空气源热泵系统-放水装置 [1559579] |  |  |  |  | 150.00 | 162.74 | 168.28 | 50.20 | 不锈钢 | 0.05 | -2439.74 | 不锈钢 - 5S
空气源热泵系统--软接头 [1295568] |  |  |  |  | 300 mm-300 mm |  |  | 500.00
空气源热泵系统-N1HR-55℃直供回水管 [1559905] |  |  |  |  | 150.00 | 162.74 | 168.28 | 343.17 | 不锈钢 | 0.05 | -7291.37 | 不锈钢 - 5S
空气源热系统-弹簧压力表 [1559530] |  |  |  |  | 150 mm-150 mm
空气源热系统- 80 mm [1559242] |  |  |  |  | 80 mm-80 mm
标准 [1093638] |  |  |  |  | 377 mm-377 mm
电极锅炉蓄热系统-DXH-蓄（放）热供水管 [1226496] |  |  |  |  | 200 mm | 211.00 | 219 mm | 260.69 | 铜 | 0.01 | -4602.08 | 铜 - CECS 171 - 1.0 MPa
空气源热泵系统-放水装置 [1559602] |  |  |  |  | 150.00 | 162.74 | 168.28 | 83.79 | 不锈钢 | 0.05 | -4561.81 | 不锈钢 - 5S
空气源热泵系统-放水装置 [1559291] |  |  |  |  | 150.00 | 162.74 | 168.28 | 138.97 | 不锈钢 | 0.05 | -6683.81 | 不锈钢 - 5S
蓄热模块装置-罐 [1559191]
标准 [905341] |  |  |  |  | 250 mm-250 mm
空气源热泵系统-放水装置 [1559429] |  |  |  |  | 80.00 | 84.68 | 88.90 | 204.00 | 不锈钢 | 0.05 | 110.00 | 不锈钢 - 5S
PD_压力废水_弹簧压力表-丁型(垂直) [1295482] |  |  |  |  | 250 mm-250 mm
标准 [1269646] |  |  |  |  | 523 mm-478 mm |  |  | 384.25 | [8 empty] | 533.42 | 488.42
空气源热泵系统-放水装置 [1559122] |  |  |  |  | 100.00 | 110.08 | 114.30 | 993.86 | 不锈钢 | 0.05 | -7124.60 | 不锈钢 - 5S
标准 [905187] |  |  |  |  | 400 mm-400 mm
电极锅炉蓄热系统-DH-蝶阀DN250 [1227221] |  |  |  |  | 250 mm-250 mm
标准 [1560177] |  |  |  |  | 50 mm-50 mm
电极锅炉蓄热系统-DG-电极热水锅炉供水管道 [1522007] |  |  |  |  | 50 mm | 51.60 | 54.00 | 76.94 | 铜 | 0.01 | 274.20 | 铜 - CECS 171 - 1.0 MPa
空气源热泵系统-N1H-55℃直供供水管 [1559978] |  |  |  |  | 150.00 | 162.74 | 168.28 | 343.17 | 不锈钢 | 0.05 | -7291.37 | 不锈钢 - 5S
空气源热泵系统-放水装置 [1559417] |  |  |  |  | 80.00 | 84.68 | 88.90 | 768.00 | 不锈钢 | 0.05 | 347.66 | 不锈钢 - 5S
空气源热泵系统-N2HR-60℃蓄热回水管 [1108426] |  |  |  |  | 300 mm | 315.93 | 323.85 | 45.00 | 不锈钢 | 0.05 | -6595.00 | 不锈钢 - 5S
电极锅炉蓄热系统-DJ12-电机锅炉蓄热罐 [801418]
空气源热泵系统-放水装置 [1559134] |  |  |  |  | 80.00 | 84.68 | 88.90 | 124.01 | 不锈钢 | 0.05 | -2932.65 | 不锈钢 - 5S
空气源热泵系统-放水装置 [1558842] |  |  |  |  | 50 mm | 57.02 | 60.33 | 298.18 | 不锈钢 | 0.05 | -5532.53 | 不锈钢 - 5S
空气源热泵系统-放水装置 [1559355] |  |  |  |  | 150.00 | 162.74 | 168.28 | 758.84 | 不锈钢 | 0.05 | -6683.81 | 不锈钢 - 5S
空气源热系统- 50 mm [1558705] |  |  |  |  | 50 mm-50 mm
标准 [1560013] |  |  |  |  | 80 mm-80 mm
电极锅炉蓄热系统-DG-电极热水锅炉供水管道 [1530146] |  |  |  |  | 50 mm | 51.60 | 54.00 | 81.76 | 铜 | 0.01 | 274.20 | 铜 - CECS 171 - 1.0 MPa
空气源热系统- 50 mm [1559230] |  |  |  |  | 50 mm-50 mm
标准 [1559871] |  |  |  |  | 80 mm-80 mm
空气源热系统-HR-DN150 [1559269] |  |  |  |  | 150 mm-150 mm
空气源热泵系统-放水装置 [1559686] |  |  |  |  | 150.00 | 162.74 | 168.28 | 88.15 | 不锈钢 | 0.05 | -2439.74 | 不锈钢 - 5S
空气源热系统- 80 mm [1559043] |  |  |  |  | 80 mm-80 mm
标准 [1558628] |  |  |  |  | 150 mm-150 mm
空气源热泵系统-N2HR-60℃蓄热回水管 [1295519] |  |  |  |  | 478 mm | 477.51 | 478.29 | 3847.62 | 不锈钢 | 0.05 | -7138.76 | 不锈钢 - 5S
蓄热模块装置-罐(单基座） [1559066]
空气源热泵系统-N1HR-55℃直供回水管 [1559665] |  |  |  |  | 500 mm | 500 mm | 500 mm | 281.16 | 不锈钢 | 0.05 | -5383.60 | 不锈钢 - 5S
标准 [1560155] |  |  |  |  | 80 mm-80 mm
空气源热系统-HR-DN150 [1559483] |  |  |  |  | 150 mm-150 mm
蓄热模块装置-罐-底 [1558865]
空气源热泵系统-放水装置 [1559450] |  |  |  |  | 150.00 | 162.74 | 168.28 | 138.97 | 不锈钢 | 0.05 | -6683.81 | 不锈钢 - 5S
600 x 600 mm [715329] | 1.00 | 1.00 | A-4 | 垂直
空气源热泵系统-N1H-55℃直供供水管 [1559383] |  |  |  |  | 80.00 | 84.68 | 88.90 | 601.50 | 不锈钢 | 0.05 | -7127.50 | 不锈钢 - 5S
空气源热泵系统-放水装置 [1559591] |  |  |  |  | 150.00 | 162.74 | 168.28 | 83.01 | 不锈钢 | 0.05 | -4561.81 | 不锈钢 - 5S
空气源热泵系统--软接头 [1295555] |  |  |  |  | 300 mm-300 mm |  |  | 500.00
标准 [917323] |  |  |  |  | 400 mm-400 mm-400 mm
空气源热泵系统-N1HR-55℃直供回水管 [1559893] |  |  |  |  | 150.00 | 162.74 | 168.28 | 5056.55 | 不锈钢 | 0.05 | -7291.37 | 不锈钢 - 5S
标准 [1560211] |  |  |  |  | 80 mm-80 mm
空气源热泵系统-放水装置 [1558992] |  |  |  |  | 80.00 | 84.68 | 88.90 | 195.42 | 不锈钢 | 0.05 | -5592.41 | 不锈钢 - 5S
空气源热泵系统-放水装置 [1559179] |  |  |  |  | 80.00 | 84.68 | 88.90 | 164.26 | 不锈钢 | 0.05 | -5591.84 | 不锈钢 - 5S
空气源热泵系统-NY5-60℃蓄热循环泵 [1108452]
空气源热系统-HR-DN150 [1559282] |  |  |  |  | 150 mm-150 mm
空气源热泵系统-N2HR-60℃蓄热回水管 [1295493] |  |  |  |  | 300 mm | 315.93 | 323.85 | 220.50 | 不锈钢 | 0.05 | -5770.00 | 不锈钢 - 5S
空气源热泵系统-放水装置 [1558721] |  |  |  |  | 80.00 | 84.68 | 88.90 | 4560.40 | 不锈钢 | 0.05 | -5247.00 | 不锈钢 - 5S
标准 [905210] |  |  |  |  | 400 mm-400 mm-400 mm
标准 [1560179] |  |  |  |  | 100 mm-100 mm-100 mm | [7 empty] | 100.00 | 114.40 | 114.40 | 114.40 | 127.86 | 127.86 | 127.86
电极锅炉蓄热系统-DJ12-电机锅炉蓄热罐 [801420]
空气源热泵系统-放水装置 [1559004] |  |  |  |  | 80.00 | 84.68 | 88.90 | 777.19 | 不锈钢 | 0.05 | -652.94 | 不锈钢 - 5S
空气源热系统- 50 mm [1558972] |  |  |  |  | 50 mm-50 mm
空气源热泵系统--蝶阀-DN300mm [1308499] |  |  |  |  | 300 mm-300 mm
空气源热泵系统-放水装置 [1559409] |  |  |  |  | 80.00 | 84.68 | 88.90 | 2084.00 | 不锈钢 | 0.05 | -5576.38 | 不锈钢 - 5S
空气源热泵系统-N1H-55℃直供供水管 [1559674] |  |  |  |  | 100.00 | 110.08 | 114.30 | 492.81 | 不锈钢 | 0.05 | -7146.49 | 不锈钢 - 5S
空气源热泵系统-N4H-放热供水管 [1295581] |  |  |  |  | 250 mm | 266.24 | 273.05 | 257.50 | 不锈钢 | 0.05 | -6087.50 | 不锈钢 - 5S
空气源热泵系统-放水装置 [1559353] |  |  |  |  | 150.00 | 162.74 | 168.28 | 83.22 | 不锈钢 | 0.05 | -6683.81 | 不锈钢 - 5S
标准 [1108259] |  |  |  |  | 478 mm-478 mm-478 mm
标准 [992541] |  |  |  |  | 50 mm-50 mm
空气源热泵系统-止回阀 [1308487] |  |  |  |  | 250 mm-250 mm
空气源热泵系统-放水装置 [1559041] |  |  |  |  | 50 mm | 57.02 | 60.33 | 298.18 | 不锈钢 | 0.05 | -5532.53 | 不锈钢 - 5S
空气源热泵系统-放水装置 [1559481] |  |  |  |  | 150.00 | 162.74 | 168.28 | 84.63 | 不锈钢 | 0.05 | -4561.81 | 不锈钢 - 5S
标准 [1559365] |  |  |  |  | 80 mm-80 mm
空气源热泵系统-止回阀 [1308662] |  |  |  |  | 133 mm-133 mm
空气源热泵系统-放水装置 [1558854] |  |  |  |  | 80.00 | 84.68 | 88.90 | 194.84 | 不锈钢 | 0.05 | -5591.84 | 不锈钢 - 5S
空气源热系统- 80 mm [1559112] |  |  |  |  | 80 mm-80 mm
空气源热泵系统-N1HR-55℃直供回水管 [1558626] |  |  |  |  | 150.00 | 162.74 | 168.28 | 239.82 | 不锈钢 | 0.05 | -7291.37 | 不锈钢 - 5S
标准 [1560069] |  |  |  |  | 50 mm-50 mm
空气源热系统-HR-DN150 [1559452] |  |  |  |  | 150 mm-150 mm
蓄热模块装置-罐(单基座） [1558867]
标准 [1252328] |  |  |  |  | 325 mm-325 mm
标准 [1114471] |  |  |  |  | 377 mm-250 mm |  |  | 296.64 | [8 empty] | 387.42 | 273.00
空气源热泵系统-放水装置 [1559895] |  |  |  |  | 50 mm | 57.02 | 60.33 | 393.24 | 不锈钢 | 0.05 | -7238.51 | 不锈钢 - 5S
空气源热泵系统-放水装置 [1560167] |  |  |  |  | 50 mm | 57.02 | 60.33 | 393.24 | 不锈钢 | 0.05 | -7238.51 | 不锈钢 - 5S
空气源热泵系统-放水装置 [1559250] |  |  |  |  | 80.00 | 84.68 | 88.90 | 195.42 | 不锈钢 | 0.05 | -5592.41 | 不锈钢 - 5S
空气源热泵系统-放水装置 [1559540] |  |  |  |  | 150.00 | 162.74 | 168.28 | 118.96 | 不锈钢 | 0.05 | -6683.81 | 不锈钢 - 5S
标准 [1115955] |  |  |  |  | 523 mm-523 mm
电极锅炉蓄热系统-DG-电极热水锅炉供水管道 [994231] |  |  |  |  | 65.00 | 64.60 | 67.00 | 50.61 | 铜 | 0.01 | 3267.70 | 铜 - CECS 171 - 1.0 MPa
空气源热泵系统-放水装置 [1559181] |  |  |  |  | 80.00 | 84.68 | 88.90 | 148.79 | 不锈钢 | 0.05 | -5576.38 | 不锈钢 - 5S
标准 [1559779] |  |  |  |  | 300 mm-300 mm-150 mm | [7 empty] | 150.00 | 329.16 | 329.16 | 168.30 | 357.52 | 357.52 | 185.36
空气源热泵系统-放水装置 [1560037] |  |  |  |  | 50 mm | 57.02 | 60.33 | 53.65 | 不锈钢 | 0.05 | -7159.00 | 不锈钢 - 5S
标准 [1560213] |  |  |  |  | 80 mm-80 mm
标准 [1559395] |  |  |  |  | 80 mm-80 mm
空气源热泵系统-N4HR-放热回水管 [1096805] |  |  |  |  | 377 mm | 377.93 | 378.85 | 929.55 | 不锈钢 | 0.05 | -2388.96 | 不锈钢 - 5S
标准 [1559789] |  |  |  |  | 150 mm-150 mm
标准 [1114112] |  |  |  |  | 377 mm-377 mm-377 mm
蓄热模块装置-罐(单基座） [1558674]
空气源热泵系统-N2HR-60℃蓄热回水管 [1295569] |  |  |  |  | 300 mm | 315.93 | 323.85 | 220.00 | 不锈钢 | 0.05 | -6050.00 | 不锈钢 - 5S
空气源热泵系统-N4H-放热供水管-末端 [1052874]
标准 [1559696] |  |  |  |  | 250 mm-150 mm |  |  | 178.00 | [8 empty] | 273.00 | 168.30
标准 [1560145] |  |  |  |  | 100 mm-100 mm-50 mm | [7 empty] | 50 mm | 114.40 | 114.40 | 60.30 | 127.86 | 127.86 | 69.08
电极锅炉蓄热系统-DH-电动调节阀 [1227212] |  |  |  |  | 250 mm-250 mm
空气源热系统-弹簧压力表 [1559630] |  |  |  |  | 150 mm-150 mm
空气源热泵系统-N1HR-55℃直供回水管 [1559860] |  |  |  |  | 150.00 | 162.74 | 168.28 | 5056.55 | 不锈钢 | 0.05 | -7291.37 | 不锈钢 - 5S
标准 [1558612] |  |  |  |  | 300 mm-250 mm |  |  | 203.00 | [8 empty] | 323.80 | 273.00
空气源热系统-150 mm [1559560] |  |  |  |  | 150 mm-150 mm
标准 [1560059] |  |  |  |  | 50 mm-50 mm
空气源热系统-丁型(垂直) [1559604] |  |  |  |  | 150 mm-150 mm
空气源热泵系统-放水装置 [1558982] |  |  |  |  | 80.00 | 84.68 | 88.90 | 2438.40 | 不锈钢 | 0.05 | -5247.00 | 不锈钢 - 5S
空气源热系统-电动调节阀DN150 [1559581] |  |  |  |  | 150 mm-150 mm
空气源热泵系统-N1HR-55℃直供回水管 [1558590] |  |  |  |  | 250 mm | 266.24 | 273.05 | 929.44 | 不锈钢 | 0.05 | -6272.44 | 不锈钢 - 5S
空气源热泵系统-放水装置 [1559767] |  |  |  |  | 150.00 | 162.74 | 168.28 | 82.80 | 不锈钢 | 0.05 | -4561.81 | 不锈钢 - 5S
标准 [1560025] |  |  |  |  | 150 mm-150 mm-50 mm | [7 empty] | 50 mm | 168.30 | 168.30 | 60.30 | 185.36 | 185.36 | 69.08
空气源热泵系统-N4H-放热供水管 [1114357] |  |  |  |  | 377 mm | 377.93 | 378.85 | 223.42 | 不锈钢 | 0.05 | -7088.96 | 不锈钢 - 5S
空气源热系统- 80 mm [1559169] |  |  |  |  | 80 mm-80 mm
标准 [1560201] |  |  |  |  | 80 mm-80 mm
空气源热泵系统-放水装置 [1559240] |  |  |  |  | 80.00 | 84.68 | 88.90 | 2438.39 | 不锈钢 | 0.05 | -5247.00 | 不锈钢 - 5S
空气源热泵系统-放水装置 [1559528] |  |  |  |  | 150.00 | 162.74 | 168.28 | 122.49 | 不锈钢 | 0.05 | -2439.74 | 不锈钢 - 5S
电极锅炉蓄热系统-DG-电极热水锅炉供水管道 [1521627] |  |  |  |  | 100.00 | 105.00 | 108.00 | 265.51 | 铜 | 0.01 | 247.50 | 铜 - CECS 171 - 1.0 MPa
电极锅炉蓄热系统-DG-电极热水锅炉供水管道 [1524031] |  |  |  |  | 50 mm | 51.60 | 54.00 | 96.91 | 铜 | 0.01 | 274.20 | 铜 - CECS 171 - 1.0 MPa
标准 [1558638] |  |  |  |  | 300 mm-250 mm |  |  | 203.00 | [8 empty] | 273.00 | 323.80
标准 [1108522] |  |  |  |  | 478 mm-300 mm |  |  | 357.25 | [8 empty] | 488.42 | 323.80
空气源热泵系统-N1HR-55℃直供回水管 [1559493] |  |  |  |  | 250 mm | 266.24 | 273.05 | 969.44 | 不锈钢 | 0.05 | -6272.44 | 不锈钢 - 5S
空气源热泵系统-放水装置 [1559053] |  |  |  |  | 80.00 | 84.68 | 88.90 | 194.84 | 不锈钢 | 0.05 | -5591.84 | 不锈钢 - 5S
电极锅炉蓄热系统-DG-电极热水锅炉供水管道 [1521620] |  |  |  |  | 100.00 | 105.00 | 108.00 | 256.90 | 铜 | 0.01 | 247.50 | 铜 - CECS 171 - 1.0 MPa
空气源热泵系统--蝶阀-DN300mm [1295542] |  |  |  |  | 300 mm-300 mm
空气源热系统- 100 mm [1559124] |  |  |  |  | 100 mm-100 mm

## 系统参数表 (hidden)
系统变量一 | 系统变量二 | 系统变量三
B903282B9773BF17C21D6A39047E71B5 | C13B35B04F1854C0118CCAC5F026B9FA | CC4E5B605A51057E3E2773F447DC73F24958B4366C12C5C715EBB6CAA88B793B9E6CF3731C223A5627BD3E8732883918